## Sheet1
lab_id | sublab_id | code | name | calpoint | calprice | calhour | user_starts
9 | 4 | 301-02-10 | Digital Clamp Meter | 2 | 400 | 2.5 | s0001
9 | 4 | 301-01-02 | True RMS Multimeter | 2 | 400 | 2.5 | s0001
9 | 4 | 301-01-03 | Digital Multimeter | 2 | 400 | 2.5 | s0001
9 | 4 | 301-09-31 | System Tester | 5 | 1680 | 0.3 | s0001
9 | 4 | 301-10-01 | Temperature Hi Tester | 6 | 1100 | 2.5 | s0001
9 | 4 | 301-14-01 | Wattmeter | 2 | 760 | 2.5 | s0001
9 | 4 | 301-09-02 | AC Voltage&Current Standard | 2 | 400 | 1 | s0001
9 | 4 | 301-09-05 | DC Voltage&Current Standard | 5 | 1680 | 1 | s0001
9 | 4 | 301-09-27 | Loop Calibrator | 5 | 1680 | 3 | s0001
9 | 4 | 301-09-01 | Documenting Process Calibrator | 5 | 1680 | 3 | s0001
9 | 4 | 301-09-06 | Portable Calibrator | 5 | 1680 | 3 | s0001
9 | 4 | 301-18-01 | Digital Hand Tachometer | 6 | 900 | 1 | s0001
9 | 4 | 301-18-02 | Digital Tachometer | 6 | 900 | 1 | s0001
9 | 4 | 301-18-03 | Photo /Contact Tachometer | 6 | 900 | 1 | s0001
9 | 4 | 301-18-04 | Pocket Tachometer | 6 | 900 | 1 | s0001
9 | 4 | 301-22-01 | Stroboscope | 6 | 900 | 1 | s0001
9 | 4 | 301-04-01 | Oscilloscope | 1 | 1500 | 2 | s0001
9 | 4 | 301-04-02 | Digital Storage Oscilloscope | 1 | 1500 | 2 | s0001
9 | 4 | 301-07-01 | Quartz Stop Watch | 1 | 600 | 0.3 | s0001
9 | 4 | 301-05-02 | Frequency Counter | 6 | 700 | 1 | s0001
9 | 4 | 301-05-09 | Counter | 6 | 700 | 1 | s0001
9 | 4 | 301-06-01 | Timer | 6 | 700 | 2 | s0001
9 | 4 | 301-21-02 | Decade Resistance Box | 1 | 1680 | 1 | s0001
9 | 4 | 301-20-06 | Resistor | 1 | 400 | 0.3 | s0001
9 | 4 | 301-15-26 | Earth Tester | 6 | 600 | 1 | s0001
9 | 4 | 301-15-27 | Insulation Tester | 6 | 600 | 1 | s0001
9 | 4 | 301-13-03 | Withstanding Voltage Tester | 5 | 1680 | 1 | s0001
9 | 4 | 301-20-02 | Recorder | 1 | 400 | 1 | s0001
9 | 4 | 301-16-01 | Multi-Product Calibrator | 1 | 10500 | 3 | s0001
9 | 4 | 301-01-10 | AC Ammeter | 5 | 400 | 1 | s0001
9 | 4 | 301-01-15 | DC Ammeter | 5 | 400 | 1 | s0001
9 | 4 | 301-01-19 | AC Voltmeter | 5 | 400 | 1 | s0001
9 | 4 | 301-01-20 | DC Voltmeter | 5 | 400 | 1 | s0001
9 | 4 | 301-01-22 | Analog Multimeter | 5 | 400 | 1 | s0001
9 | 4 | 301-03-01 | Gauss Meter | 1 | 2500 | 1 | s0001
9 | 4 | 301-01-14 | Milliohm Meter | 6 | 600 | 1 | s0001
9 | 4 | 301-01-28 | Megohm Meter | 6 | 600 | 1 | s0001
9 | 4 | 301-08-01 | Digital Power Meter | 2 | 760 | 1 | s0001
9 | 4 | 301-09-29 | Universal Measuring Device | 5 | 1680 | 1 | s0001
9 | 4 | 301-09-18 | DC Voltage Current Standard | 5 | 1680 | 2 | s0001
9 | 4 | 301-01-12 | Current Meter | 2 | 400 | 1 | s0001
9 | 4 | 301-15-11 | Ground Continuity Tester | 6 | 600 | 1 | s0001
9 | 4 | 301-10-13 | Data Logging Thermometer | 6 | 650 | 1 | s0001
9 | 4 | 301-10-15 | Digital Thermometer | 6 | 650 | 0.5 | s0001
9 | 4 | 301-12-01 | Temperature Transmitter | 6 | 900 | 1 | s0001
9 | 4 | 301-13-18 | AC/DC High Voltage | 5 | 1500 | 1 | s0001
10 | 6 | 302-01-01 | Dial Caliper | 10 | 850 | 1 | s0001
10 | 6 | 302-01-02 | Digital Caliper | 10 | 850 | 1 | s0001
10 | 6 | 302-02-01 | Vernier Depth Gauge | 10 | 850 | 1 | s0001
10 | 6 | 302-01-04 | Vernier Caliper | 10 | 2000 | 1 | s0001
10 | 6 | 302-03-06 | Point Micrometer | 10 | 900 | 1 | s0001
10 | 6 | 302-10-01 | Digital Indicator | 10 | 900 | 1 | s0001
10 | 6 | 302-03-07 | Depth Micrometer | 10 | 900 | 1 | s0001
10 | 6 | 302-06-01 | Can Seam Micrometer | 13 | 900 | 1 | s0001
10 | 6 | 302-03-03 | External Scale Micrometer Caliper | 10 | 900 | 1 | s0001
10 | 6 | 302-14-01 | Dial Thickness Gauge | 1 | 900 | 1 | s0001
10 | 6 | 302-03-04 | External Digital Micrometer Caliper | 10 | 900 | 1 | s0001
10 | 6 | 302-14-04 | Ultrasonic Thickness Gauge | 10 | 900 | 1 | s0001
10 | 6 | 302-09-03 | Ladder Gauge | 10 | 900 | 1 | s0001
10 | 6 | 302-09-01 | Dial Gauge | 1 | 900 | 1 | s0001
10 | 6 | 302-09-14 | Dial Indicator | 1 | 900 | 1 | s0001
10 | 6 | 302-10-02 | Digimatic Indicator | 1 | 900 | 1 | s0001
10 | 6 | 302-11-02 | Dial Test Indicator | 1 | 1800 | 1 | s0001
10 | 6 | 302-12-01 | Steel Ruler | 10 | 900 | 1 | s0001
10 | 6 | 302-13-01 | Steel Tape | 10 | 1200 | 1 | s0001
10 | 6 | 302-16-01 | Dial Gauge Tester | 1 | 4300 | 1 | s0001
10 | 6 | 302-17-01 | Standard Bar | 1 | 450 | 1 | s0001
10 | 6 | 302-18-01 | Vernier Height Gauge | 1 | 900 | 1 | s0001
10 | 6 | 302-18-02 | Digimatic Height Gauge | 1 | 900 | 1 | s0001
10 | 6 | 302-20-01 | Feeler Gauge | 1 | 150 | 1.5 | s0001
10 | 6 | 302-20-02 | Thickness Gauge | 10 | 900 | 1.5 | s0001
10 | 6 | 302-21-02 | Micrometer Head | 10 | 900 | 5 | s0001
10 | 6 | 302-22-01 | Calibration Tester | 1 | 4300 | 5 | s0001
10 | 6 | 302-15-02 | Zoom Loupe | 10 | 1300 | 2 | s0001
10 | 6 | 302-15-03 | Scale Loupe | 10 | 1300 | 2 | s0001
10 | 6 | 302-17-04 | Micrometer Standard | 1 | 450 | 5 | s0001
10 | 6 | 302-20-03 | Film Gauge | 1 | 150 | 2 | s0001
10 | 6 | 302-23-01 | Taper Gauge | 15 | 900 | 1 | s0001
10 | 6 | 302-24-01 | Riser Block | 1 | 2500 | 1 | s0001
10 | 6 | 302-25-01 | Level Gauge | 19 | 910 | 1 | s0001
10 | 6 | 302-21-05 | Depth Micro Checker | 6 | 3510 | 1 | s0001
10 | 6 | 302-26-05 | Linear Scale | 10 | 3500 | 1 | s0001
10 | 6 | 302-27-01 | Digimatic Height Master | 1 | 4500 | 7 | s0001
10 | 6 | 302-28-01 | Caliper Checker | 1 | 3200 | 6 | s0001
10 | 6 | 302-07-01 | Electronic Comparator | 1 | 900 | 1 | s0001
10 | 6 | 302-30-01 | Snap Gauge(ยกเลิก) | 1 | 1000 | 1 | s0001
10 | 6 | 302-31-01 | Pin Gauge(ยกเลิก) | 1 | 120 | 1 | s0001
10 | 6 | 302-32-01 | Plug Gauge(ยกเลิก) | 1 | 900 | 1 | s0001
10 | 6 | 302-33-01 | Ring Gauge(ยกเลิก) | 1 | 900 | 1 | s0001
10 | 6 | 302-33-05 | Thread Ring Gauge(ยกเลิก) | 1 | 1100 | 1 | s0001
10 | 6 | 302-19-01 | Thread Measuring Wires(ยกเลิก) | 1 | 400 | 1 | s0001
10 | 6 | 302-32-03 | Thread Plug Gauge(ยกเลิก) | 1 | 1100 | 1 | s0001
10 | 6 | 302-26-02 | Digimatic Scale Unit | 10 | 900 | 1 | s0001
10 | 6 | 302-34-01 | Precision Square | 1 | 1000 | 1 | s0001
10 | 6 | 302-29-01 | Bore Gauge | 1 | 1100 | 1 | s0001
10 | 6 | 302-17-02 | Interchangable Rods | 1 | 200 | 1 | s0001
10 | 6 | 302-04-02 | Tubular Inside Micrometer(ยกเลิก) | 14 | 900 | 1 | s0001
11 | 8 | 303-01-01 | Standard Weights | 1 | 600 | 1 | s0001
11 | 8 | 303-01-02 | Standard Weight | 1 | 600 | 1 | s0001
11 | 8 | 303-02-05 | Steel Weights | 1 | 450 | 1 | s0001
11 | 8 | 303-02-15 | Steel Weight | 1 | 450 | 1 | s0001
11 | 8 | 303-03-01 | Brass Weights | 1 | 450 | 1 | s0001
11 | 8 | 303-03-02 | Brass Weight | 1 | 450 | 1 | s0001
11 | 9 | 304-01-01 | Spring Balance | 1 | 1800 | 1 | s0001
11 | 9 | 304-02-01 | Electronic Balance | 1 | 1600 | 1 | s0001
11 | 9 | 304-03-01 | Beam Balance | 1 | 2000 | 1 | s0001
11 | 9 | 304-04-01 | Push-Pull Gauge | 10 | 1000 | 1 | s0001
11 | 9 | 304-05-01 | Digital Force Gauge | 10 | 1000 | 1 | s0001
11 | 9 | 304-06-01 | Durometer | 9 | 1500 | 1 | s0001
11 | 9 | 304-06-02 | Hardness Durometer | 9 | 1500 | 1 | s0001
11 | 9 | 304-06-03 | Hardness Tester | 9 | 1500 | 1 | s0001
11 | 9 | 304-07-01 | Dial Tension Gauge | 5 | 1300 | 1 | s0001
13 | 11 | 305-01-01 | Compound Gauge | 5 | 650 | 1 | s0001
13 | 11 | 305-02-01 | Sphygmomanometer | 5 | 650 | 1 | s0001
13 | 11 | 305-02-02 | Pressure Gauge | 6 | 650 | 1 | s0001
13 | 11 | 305-03-01 | Vacuum Gauge | 9 | 1200 | 1 | s0001
13 | 11 | 305-04-01 | Test Gauge | 9 | 1200 | 1 | s0001
13 | 11 | 305-07-01 | Pressure Transmitter | 9 | 1200 | 1 | s0001
13 | 11 | 305-04-04 | Pressure Calibrator | 9 | 1200 | 1 | s0001
13 | 11 | 305-08-01 | Pressure Module | 9 | 1200 | 1 | s0001
13 | 11 | 305-09-01 | Manometer | 9 | 1200 | 1 | s0001
13 | 11 | 305-14-01 | Pressure Transducer | 5 | 950 | 1 | s0001
13 | 11 | 305-09-04 | Digital Manometer | 9 | 1200 | 1 | s0001
13 | 11 | 305-05-02 | Pressure Recorder | 5 | 950 | 1 | s0001
13 | 11 | 305-12-01 | Pressure Switch | 9 | 1200 | 1 | s0001
13 | 11 | 305-11-01 | Hydraulic Dead Weight Tester | 1 | 12000 | 1 | s0001
13 | 11 | 305-11-02 | Dead Weight Tester (ให้ใช้Hydraulic Dead Weight Tester) | 1 | 12000 | 1 | s0001
13 | 11 | 305-06-04 | Digital Pressure Indicator | 9 | 1200 | 1 | s0001
13 | 11 | 305-13-01 | Barometer | 5 | 1500 | 1 | s0001
13 | 11 | 305-10-01 | Pressure Controller | 9 | 1200 | 1 | s0001
12 | 10 | 306-01-01 | Torque Wrench | 1 | 1600 | 1 | s0001
12 | 10 | 306-03-06 | Torque Meter | 1 | 1600 | 1 | s0001
12 | 10 | 306-01-03 | Beam Type Torque Wrench | 1 | 1600 | 1 | s0001
12 | 10 | 306-01-04 | Semi-Automatic Air Torque | 1 | 1600 | 1 | s0001
12 | 10 | 306-01-05 | Torque Gauge | 1 | 1600 | 1 | s0001
12 | 10 | 306-01-06 | Semi - Automatic Air Torque | 1 | 1600 | 1 | s0001
12 | 10 | 306-01-07 | Digital Display Torque Wrench | 1 | 1600 | 1 | s0001
12 | 10 | 306-02-01 | Torque Driver | 1 | 1600 | 1 | s0001
12 | 10 | 306-02-02 | Dial Indicating Torque Wrench | 1 | 1600 | 1 | s0001
12 | 10 | 306-03-01 | Torque Calibrator | 1 | 3000 | 1 | s0001
14 | 12 | 307-01-01 | Liquid-in Glass Thermometer | 1 | 950 | 1 | s0001
14 | 12 | 307-08-11 | Thermocouple | 1 | 720 | 1 | s0001
14 | 12 | 307-03-01 | MIG Thermometer | 1 | 720 | 1 | s0001
14 | 12 | 307-01-03 | Glass Tube Thermometer | 1 | 720 | 1 | s0001
14 | 13 | 308-02-09 | Handheld Thermometer With Sensor | 1 | 950 | 1 | s0001
14 | 12 | 307-02-02 | Digital Thermometer With Sensor | 1 | 720 | 1 | s0001
14 | 12 | 307-02-03 | Pressure & Temperature Recorder With Sensor | 1 | 720 | 1 | s0001
14 | 12 | 307-02-35 | pH Meter With Sensor | 1 | 720 | 1 | s0001
14 | 12 | 307-02-05 | Digital Thermometer | 1 | 720 | 1 | s0001
14 | 12 | 307-02-51 | Resistance Bulb | 1 | 720 | 1 | s0001
14 | 12 | 307-09-01 | Resistance Temperature Detector | 1 | 720 | 1 | s0001
14 | 12 | 307-02-54 | Temperature Calibrator With Sensor | 1 | 1650 | 1 | s0001
14 | 12 | 307-02-53 | Temperature Indicator | 1 | 720 | 1 | s0001
14 | 12 | 307-04-01 | Dial Thermometer | 1 | 720 | 1 | s0001
14 | 12 | 307-02-52 | Temperature Controller | 1 | 1050 | 1 | s0001
14 | 12 | 307-02-44 | Data Logger With Sensor | 1 | 720 | 1 | s0001
14 | 12 | 307-07-01 | Temperature Transmitter with Sensor | 1 | 1050 | 1 | s0001
14 | 12 | 307-06-05 | Thermoreactor | 1 | 820 | 1 | s0001
14 | 13 | 308-01-01 | Liquid-in Glass Thermometer | 1 | 950 | 1 | s0001
14 | 13 | 308-03-01 | Digital Thermometer With Sensor | 1 | 720 | 1 | s0001
14 | 13 | 308-05-01 | Thermocouple | 1 | 720 | 1 | s0001
14 | 13 | 308-04-01 | Resistance Temperature Detector (2 wires) | 1 | 720 | 1 | s0001
14 | 13 | 308-06-01 | Dry Block | 1 | 1650 | 1 | s0001
14 | 13 | 308-06-04 | Dry Well Calibrator | 1 | 1650 | 1 | s0001
14 | 13 | 308-03-04 | Temperature Calibrator with Sensor | 1 | 720 | 1 | s0001
14 | 13 | 308-03-03 | Data Acquisition With Sensor | 1 | 720 | 1 | s0001
19 | 50 | 309-01-01 | Lux Meter | 1 | 1600 | 1 | s0001
19 | 50 | 309-01-02 | Lux / FC Light Meter | 1 | 1600 | 1 | s0001
19 | 50 | 309-01-03 | UV Light Meter | 1 | 1600 | 1 | s0001
19 | 50 | 309-01-04 | Digital Lux Meter | 1 | 1600 | 1 | s0001
19 | 50 | 309-01-05 | Lux Hi Tester | 1 | 1600 | 1 | s0001
19 | 50 | 309-01-06 | Elcometer | 1 | 1600 | 1 | s0001
10 | 7 | 310-01-01 | Gauge Block Set | 1 | 2430 | 1 | s0001
10 | 7 | 310-01-02 | Gauge Block | 1 | 450 | 1 | s0001
10 | 7 | 310-01-03 | Long Gauge Block | 1 | 2200 | 1 | s0001
19 | 71 | 311-01-01 | Infrared Thermometer | 1 | 1950 | 1 | s0001
2 | 1 | 320-01-01 | ค่าบริการรับ-ส่งเครื่องมือ 300 บาท ยกเลิก | 1 | 300 | 1 | s0001
2 | 1 | 320-01-02 | ค่าบริการรับ-ส่งเครื่องมือ 500 บาท ยกเลิก | 1 | 500 | 1 | s0001
2 | 1 | 320-02-01 | ค่าบริการขนส่งเครื่องมือไป-กลับ (ผ่านบริษัทขนส่ง) ยกเลิก | 1 | 1000 | 1 | s0001
2 | 1 | 320-02-02 | ค่าบริการขนส่งเครื่องมือ (ผ่านบริษัทขนส่ง) ยกเลิก | 1 | 500 | 1 | s0001
22 | 60 | 340-01-01 | ECG Patient Simulator | 1 | 2000 | 1 | s0001
22 | 60 | 341-02-01 | ECG Monitor | 1 | 700 | 1 | s0001
22 | 60 | 341-08-01 | Defibrillator Analyzer | 1 | 4000 | 1 | s0001
22 | 60 | 341-09-01 | Pacer | 1 | 1000 | 1 | s0001
22 | 60 | 341-09-02 | External Pacemaker | 1 | 1000 | 1 | s0001
22 | 60 | 341-12-01 | Infusion Pump | 1 | 1500 | 1 | s0001
22 | 60 | 341-12-02 | Syringe Pump | 1 | 1500 | 1 | s0001
22 | 60 | 341-14-01 | Electrosurgery Unit | 1 | 3500 | 1 | s0001
22 | 60 | 341-04-01 | Blood Pressure Monitor | 1 | 700 | 1 | s0001
22 | 60 | 341-15-01 | Paient Monitor | 1 | 1200 | 1 | s0001
22 | 60 | 341-15-02 | Bedside Monitor | 1 | 1200 | 1 | s0001
22 | 60 | 341-16-01 | Infant Radiant Warmers | 1 | 2000 | 1 | s0001
22 | 60 | 341-04-04 | Mechanical Sphygmomanometer | 1 | 700 | 1 | s0001
22 | 60 | 341-07-02 | NIBP Simulator | 1 | 2500 | 1 | s0001
22 | 60 | 341-01-05 | Fetal Simulator | 1 | 2000 | 1 | s0001
22 | 60 | 341-17-01 | Ultrasound Power Meter | 1 | 2000 | 1 | s0001
15 | 16 | 352-01-01 | Incubator | 1 | 1600 | 1 | s0001
15 | 16 | 352-02-01 | Furnace | 1 | 1350 | 1 | s0001
15 | 16 | 352-03-01 | Refrigerator | 1 | 3500 | 1 | s0001
15 | 16 | 352-04-01 | Oven | 1 | 3500 | 1 | s0001
15 | 16 | 352-04-09 | Hot Air Oven | 1 | 1200 | 1 | s0001
15 | 16 | 352-05-01 | Autoclave | 1 | 1200 | 1 | s0001
15 | 16 | 352-06-01 | Water Bath | 1 | 1300 | 1 | s0001
15 | 16 | 352-06-02 | Temperature Bath | 1 | 1300 | 1 | s0001
15 | 17 | 353-01-01 | Electronic Balance | 1 | 1600 | 1 | s0001
15 | 21 | 353-02-01 | Pressure Gauge | 9 | 1600 | 1 | s0001
15 | 16 | 352-07-01 | Temperature Recorder with Sensor | 1 | 1050 | 1 | s0001
15 | 16 | 352-07-02 | Temperature Controller | 1 | 1050 | 1 | s0001
15 | 16 | 352-07-03 | Temperature Controller with Sensor | 1 | 1050 | 1 | s0001
15 | 16 | 352-07-04 | Temperature Indicator with Sensor | 1 | 720 | 1 | s0001
15 | 16 | 352-07-07 | Digital Thermometer | 1 | 720 | 1 | s0001
15 | 2 | 350-01-01 | ค่าเดินทาง | 1 | 1500 | 1 | s0001
15 | 2 | 350-02-01 | ค่าบริการสอบเทียบนอกสถานที่ | 1 | 2800 | 1 | s0001
15 | 2 | 353-03-01 | Surface Plate | 1 | 3800 | 1 | s0001
15 | 21 | 353-02-02 | Pressure Transducer | 9 | 1200 | 1 | s0001
15 | 18 | 353-04-01 | Profile Projector ยกเลิก | 1 | 1500 | 1 | s0001
15 | 19 | 353-05-01 | Compression & Tension Testing Machine ยกเลิก | 5 | 3200 | 3 | s0001
15 | 16 | 352-10-01 | Freezer | 1 | 3500 | 1 | s0001
15 | 16 | 352-08-03 | Temperature Chamber | 1 | 3000 | 1 | s0001
15 | 16 | 352-08-02 | Humidity/Temperature Chamber | 1 | 3000 | 1 | s0001
15 | 16 | 352-06-07 | Coliform Bath | 1 | 1300 | 1 | s0001
15 | 2 | 350-03-01 | ค่าเชื่อมปลายสาย | 1 | 150 | 1 | s0001
15 | 15 | 351-01-01 | Incubator ยกเลิก | 1 | 1650 | 1 | s0001
15 | 15 | 351-02-01 | Furnace ยกเลิก | 1 | 1350 | 1 | s0001
15 | 15 | 351-03-01 | Refrigerator ยกเลิก | 1 | 3500 | 1 | s0001
15 | 15 | 351-03-02 | ตู้เย็น ยกเลิก | 1 | 3500 | 1 | s0001
15 | 15 | 351-04-02 | Oven ยกเลิก | 1 | 3500 | 1 | s0001
15 | 15 | 351-04-01 | Hot Air Oven ยกเลิก | 1 | 1200 | 1 | s0001
15 | 15 | 351-05-01 | Autoclave ยกเลิก | 1 | 1100 | 1 | s0001
15 | 15 | 351-06-01 | Water Bath ยกเลิก | 1 | 1300 | 1 | s0001
15 | 15 | 351-06-02 | Temperature Bath ยกเลิก | 1 | 1300 | 1 | s0001
15 | 15 | 351-07-01 | Freezer ยกเลิก | 1 | 3500 | 1 | s0001
15 | 15 | 351-08-01 | Temperature Chamber ยกเลิก | 1 | 3000 | 1 | s0001
15 | 15 | 351-09-09 | Dry Block Heater ยกเลิก | 1 | 1650 | 1 | s0001
15 | 15 | 351-06-04 | Coliform Bath ยกเลิก | 1 | 1300 | 1 | s0001
2 | 1 | 320-04-01 | ค่าแก้ไข Certificate | 1 | 100 | 1 | s0001
2 | 1 | 330-01-01 | ค่าอบรมสัมมนา | 1 | 0 | 1 | s0001
18 | 24 | 371-01-01 | Volumetric Pipette | 1 | 650 | 0.3 | s0001
18 | 24 | 371-02-01 | Measuring Pipette | 1 | 650 | 0.3 | s0001
18 | 24 | 371-03-01 | Volumetric Flask | 1 | 840 | 0.3 | s0001
18 | 24 | 371-04-01 | Graduated Cylinder | 1 | 730 | 0.3 | s0001
18 | 24 | 371-05-01 | Burette | 1 | 650 | 0.3 | s0001
18 | 24 | 371-06-01 | Automatic Burette | 1 | 700 | 0.3 | s0001
18 | 25 | 371-07-01 | Autopipette | 1 | 700 | 0.3 | s0001
18 | 25 | 371-08-01 | Micropipette | 1 | 700 | 0.3 | s0001
18 | 24 | 371-09-01 | Bottle-top Dispenser | 1 | 700 | 0.3 | s0001
18 | 24 | 371-09-02 | Dispenser | 1 | 700 | 0.3 | s0001
18 | 24 | 371-11-01 | Saybolt Viscosity Flask | 1 | 700 | 0.3 | s0001
18 | 24 | 371-03-04 | Volumetric Flask (P) | 1 | 650 | 0.3 | s0001
18 | 24 | 371-08-03 | Wide Bore Pipette | 1 | 650 | 0.3 | s0001
18 | 24 | 371-04-08 | Graduated Cylinder (P) | 1 | 730 | 0.3 | s0001
18 | 24 | 371-12-01 | Beaker | 1 | 840 | 0.3 | s0001
18 | 24 | 371-12-02 | Beaker (P) | 1 | 840 | 0.3 | s0001
18 | 24 | 371-13-01 | Syringe Pump | 1 | 700 | 0.3 | s0001
17 | 26 | 372-01-01 | Conductivity Meter | 1 | 6200 | 1 | s0001
17 | 27 | 372-02-01 | pH Meter | 1 | 3500 | 1 | s0001
17 | 28 | 372-03-01 | Spectrophotometer | 1 | 5000 | 1 | s0001
17 | 32 | 372-04-01 | Turbidity Meter | 1 | 2600 | 1 | s0001
17 | 30 | 372-05-01 | Atomic Absorption Spectrophotometer (AAS) | 1 | 5000 | 1 | s0001
17 | 26 | 372-09-05 | Ion Meter | 1 | 6200 | 1 | s0001
17 | 29 | 372-07-01 | Brix Refractometer | 1 | 1500 | 1 | s0001
17 | 31 | 372-08-01 | Centrifuge | 1 | 1400 | 1 | s0001
17 | 33 | 372-09-01 | DO Meter | 1 | 950 | 1 | s0001
17 | 36 | 373-01-01 | pH Meter ยกเลิก | 1 | 3500 | 1 | s0001
17 | 35 | 373-02-01 | UV Spectrophotometer | 1 | 5000 | 2 | s0001
17 | 35 | 373-02-04 | Spectrophotometer | 1 | 5000 | 2 | s0001
17 | 34 | 373-03-03 | Centrifuge (Revolution) | 1 | 1200 | 1 | s0001
16 | 23 | 374-01-01 | Thermo-Hygrograph | 1 | 1960 | 2 | s0001
16 | 23 | 374-03-11 | Digital Thermo-Hygrometer | 1 | 1460 | 2 | s0001
16 | 23 | 374-03-10 | Digital Humidity/Temperature Meter | 1 | 1440 | 2 | s0001
16 | 23 | 374-03-09 | Humidity/Temperature Meter | 1 | 1440 | 2 | s0001
16 | 23 | 374-02-01 | Dial Thermo-Hygrometer | 1 | 1840 | 2 | s0001
16 | 23 | 374-04-09 | Data Logger | 1 | 1440 | 2 | s0001
16 | 23 | 374-10-01 | Humidity/Temperature Transmitter | 1 | 1440 | 2 | s0001
16 | 23 | 374-06-04 | Dry-Wet Bulb Thermometer | 1 | 1840 | 2 | s0001
16 | 23 | 374-06-01 | Glass Tube Thermometer | 1 | 1840 | 2 | s0001
16 | 23 | 374-09-01 | Psychrometer | 1 | 1840 | 2 | s0001
9 | 4 | 301-03-02 | Tesla Meter | 1 | 2500 | 1 | s0001
22 | 60 | 341-11-01 | Safety Analyzer | 1 | 3500 | 1 | s0001
22 | 60 | 341-18-01 | Puise Oximeter Simulator | 5 | 2000 | 1 | s0001
10 | 6 | 302-13-04 | PI Tape | 10 | 1200 | 56 | s0001
9 | 4 | 301-01-06 | LCR Meter | 2 | 400 | 56 | s0001
9 | 4 | 301-13-22 | Wrist/Foot Strap Tester | 2 | 400 | 56 | s0001
15 | 15 | 351-09-05 | Digital Reactor Block ยกเลิก | 5 | 120 | 45 | s0001
11 | 8 | 303-02-02 | High Precision Weight | 1 | 450 | 1 | s0001
10 | 6 | 302-09-04 | Extensometer Gauge | 10 | 900 | 56 | s0001
18 | 24 | 371-10-01 | Bulk Specific Gravity Meter | 1 | 585 | 7 | s0001
15 | 16 | 352-06-03 | Testing Oil Bath | 5 | 1300 | 56 | s0001
10 | 6 | 302-04-01 | Inside Micrometer | 10 | 900 | 7 | s0001
17 | 27 | 372-02-02 | pH/Conductivity/TDS/C/F Meter | 4 | 3500 | 56 | s0001
17 | 27 | 372-02-03 | pH Salinity Conductivity Temperature | 4 | 3500 | 56 | s0001
10 | 6 | 302-02-05 | Countersink Depth Gauge | 10 | 900 | 7 | s0001
15 | 16 | 352-04-02 | Gear Oven | 4 | 2450 | 1 | s0001
10 | 6 | 302-02-07 | Dial Depth Gauge | 10 | 900 | 7 | s0001
15 | 16 | 352-03-03 | Blood Bank Refrigerator | 1 | 3000 | 1 | s0001
9 | 4 | 301-11-01 | Process Calibrator | 5 | 1350 | 7 | s0001
11 | 8 | 304-02-04 | Mass Comparator | 1 | 270 | 7 | s0001
11 | 8 | 303-02-09 | Standard Steel Weight | 1 | 450 | 7 | s0001
9 | 4 | 301-18-05 | Digital Stroboscope Tachometer | 5 | 700 | 7 | s0001
9 | 4 | 301-15-37 | Insulation-Continuity Tester | 5 | 400 | 7 | s0001
14 | 13 | 308-04-06 | Platinum Resistance Thermometer Sensor | 6 | 2900 | 14 | s0001
10 | 6 | 302-18-03 | Digital Height Gauge | 10 | 900 | 7 | s0001
9 | 4 | 301-21-06 | Programmable Resistance Standard | 1 | 400 | 7 | s0001
10 | 6 | 302-13-02 | Measuring Tape | 1 | 1200 | 7 | s0001
18 | 25 | 371-15-01 | Perimatic Premier | 12 | 3600 | 7 | s0001
16 | 23 | 374-08-02 | Temperature Recorder | 3 | 2320 | 14 | s0001
14 | 12 | 307-02-21 | Temperature Controller with Sensor | 1 | 300 | 14 | s0001
13 | 11 | 305-09-03 | U-Tube Manometer | 1 | 470 | 7 | s0001
10 | 6 | 302-14-02 | Digital Thickness Gauge | 1 | 900 | 7 | s0001
16 | 23 | 374-08-01 | Multi Use Temperature Recorder | 1 | 440 | 14 | s0001
9 | 4 | 301-15-28 | Earth Continuty Tester | 1 | 400 | 7 | s0001
16 | 23 | 374-08-06 | Humidity Recorder | 1 | 440 | 14 | s0001
10 | 6 | 302-32-02 | Plain Plug Gauge | 1 | 900 | 7 | s0001
15 | 16 | 351-09-01 | COD Tester | 1 | 820 | 14 | s0001
9 | 4 | 301-13-09 | High Frequency Voltage Tester | 10 | 1000 | 7 | s0001
15 | 2 | 352-08-05 | Low Temperature Chamber | 1 | 420 | 1 | s0001
15 | 16 | 352-06-08 | Oil Bath | 1 | 2500 | 1 | s0001
14 | 12 | 307-08-12 | Thermocouple Wire ( Type K ) | 1 | 720 | 14 | s0001
9 | 4 | 301-05-08 | Digital Frequency Meter | 4 | 440 | 7 | s0001
14 | 13 | 308-04-07 | Resistance Temperature Detector (4 wires) | 1 | 450 | 14 | s0001
13 | 11 | 305-04-09 | Digital Pressure Gauge | 10 | 470 | 7 | s0001
9 | 4 | 301-09-14 | Current/Voltage Source | 5 | 440 | 1 | s0001
9 | 4 | 301-01-08 | Digital Hi Tester | 1 | 440 | 7 | s0001
15 | 2 | 351-09-08 | Digital Dry Bath ยกเลิก | 1 | 150 | 14 | s0001
9 | 4 | 301-15-05 | Resistance Hi Tester | 1 | 400 | 7 | s0001
13 | 11 | 305-04-10 | Digital Test Pressure Gauge | 1 | 1200 | 7 | s0001
14 | 12 | 307-02-55 | Handy Thermometer | 1 | 1920 | 25 | s0001
10 | 6 | 302-18-04 | Stem Height Gauge | 1 | 900 | 7 | s0001
9 | 4 | 301-17-03 | Data Acquistion System | 1 | 400 | 7 | s0001
9 | 4 | 301-08-02 | High Current DC Regulated Power Supply | 1 | 400 | 7 | s0001
9 | 4 | 301-05-01 | Frequency Calibrator | 1 | 2010 | 7 | s0001
14 | 12 | 307-02-25 | True RMS Multimeter with Sensor | 3 | 1320 | 25 | s0001
9 | 4 | 301-06-03 | Digital Timer | 1 | 700 | 7 | s0001
16 | 23 | 374-03-05 | Temperature/Relative Humidity | 1 | 440 | 14 | s0001
9 | 4 | 301-15-16 | Megger Tester | 1 | 600 | 7 | s0001
14 | 12 | 307-01-04 | Maximum Thermometer | 1 | 720 | 25 | s0001
11 | 8 | 303-02-10 | Perspirometer+Weight | 1 | 450 | 7 | s0001
9 | 4 | 301-05-10 | Universal Counter | 1 | 1100 | 7 | s0001
9 | 4 | 301-17-06 | Digital Thermometer Chub E-4 with Sensor | 1 | 7000 | 7 | s0001
14 | 12 | 307-02-46 | Data Logger With Sensor | 1 | 720 | 25 | s0001
16 | 23 | 374-04-05 | Templog | 1 | 1330 | 14 | s0001
18 | 24 | 371-06-04 | Auto Zero Burette | 1 | 750 | 7 | s0001
22 | 60 | 341-18-03 | SpO2 Simulator | 1 | 2000 | 1 | s0001
13 | 11 | 305-04-08 | Pressure Meter | 1 | 1200 | 7 | s0001
22 | 60 | 341-15-05 | Multiparameter Simulator | 1 | 2500 | 1 | s0001
22 | 60 | 341-07-07 | Non-Invasive Blood Pressure Monitor Analyzer | 1 | 2500 | 1 | s0001
9 | 4 | 301-04-06 | Industrial Scopemeter | 1 | 120 | 7 | s0001
9 | 4 | 301-01-42 | mOhm Hitester | 1 | 400 | 7 | s0001
10 | 6 | 302-20-04 | Standard Foil | 1 | 150 | 7 | s0001
18 | 25 | 371-08-09 | Multichannel Micropipette | 1 | 750 | 7 | s0001
22 | 60 | 341-01-06 | Patient Simulator | 1 | 2000 | 1 | s0001
10 | 6 | 302-33-06 | Screw Ring Gauge(ยกเลิก) | 1 | 1100 | 7 | s0001
15 | 18 | 353-03-02 | Granite Surface Plate | 1 | 3800 | 14 | s0001
15 | 16 | 352-03-04 | Refrigerator & Freezer | 2 | 1800 | 1 | s0001
13 | 11 | 305-04-02 | Digital Test Gauge | 1 | 1200 | 1 | s0001
16 | 23 | 374-08-13 | Humidity/Temp. Data Recorder | 1 | 1500 | 1 | s0001
13 | 11 | 305-13-06 | Humidity/Baro/Temp. Data Recorder | 1 | 440 | 1 | s0001
10 | 6 | 302-13-05 | Textile Tape | 10 | 1200 | 1 | s0001
14 | 12 | 307-02-26 | Temperature Indicator With Sensor | 1 | 720 | 1 | s0001
16 | 23 | 374-03-22 | Water Activity Analyzer | 1 | 440 | 1 | s0001
16 | 23 | 374-06-03 | Digital Dry-Wet Bulb Thermometer | 1 | 440 | 14 | s0001
18 | 24 | 371-14-01 | Weathering Tube | 1 | 650 | 7 | s0001
9 | 4 | 301-09-07 | Processmeter | 1 | 330 | 1 | s0001
11 | 9 | 304-06-04 | Durometer Calibrator | 9 | 1500 | 7 | s0001
9 | 4 | 301-09-08 | Multifunction Calibrator | 1 | 330 | 1 | s0001
10 | 6 | 302-09-06 | Template Gauge | 1 | 900 | 1 | s0001
12 | 10 | 306-02-03 | Electronic Torque Wrench | 1 | 1600 | 1 | s0001
14 | 12 | 307-02-04 | Digital Thermometer Readout with Sensor | 3 | 300 | 1 | s0001
14 | 12 | 307-06-04 | Thermo Recorder with Sensor | 1 | 300 | 1 | s0001
9 | 4 | 301-08-07 | Power & Harmonic Analyzer | 5 | 440 | 7 | s0001
22 | 60 | 341-07-05 | Blood Pressure Simulator | 10 | 2000 | 1 | s0001
14 | 13 | 308-02-01 | Thermistor | 1 | 440 | 14 | s0001
9 | 4 | 301-15-17 | Earth Hi Tester | 1 | 400 | 7 | s0001
11 | 8 | 303-02-06 | Weight | 1 | 450 | 7 | s0001
15 | 16 | 352-04-07 | Drying Oven | 1 | 1100 | 1 | s0001
11 | 8 | 303-02-07 | Weights | 1 | 450 | 7 | s0001
15 | 16 | 352-01-07 | Low Temp. Incubator | 1 | 1100 | 1 | s0001
9 | 4 | 301-13-12 | Hipot tester | 5 | 440 | 7 | s0001
15 | 16 | 352-09-05 | Thermo Block | 1 | 450 | 1 | s0001
15 | 2 | 351-07-03 | Deep Freezer ยกเลิก | 1 | 1500 | 1 | s0001
14 | 13 | 308-04-05 | RTD Transmitter | 1 | 450 | 14 | s0001
15 | 16 | 352-09-04 | Block Heater | 1 | 1600 | 1 | s0001
22 | 60 | 341-13-01 | Infusion Pump Analyzer | 1 | 3000 | 7 | s0001
9 | 4 | 301-02-07 | Clamp On Power Hi Tester | 1 | 400 | 7 | s0001
10 | 6 | 302-01-05 | Digital Inside Caliper | 9 | 850 | 7 | s0001
10 | 6 | 302-20-05 | Film Thickness | 1 | 130 | 7 | s0001
13 | 11 | 305-13-02 | Digital Barometer | 1 | 1500 | 1 | s0001
14 | 12 | 307-02-07 | Tomkey USB Thermometer | 1 | 300 | 1 | s0001
10 | 6 | 302-02-02 | Digital Depth Gauge | 10 | 900 | 7 | s0001
9 | 4 | 301-13-14 | AC/DC Withstanding Voltage Insulation/Ground Bond Tester | 1 | 3000 | 7 | s0001
9 | 4 | 301-15-29 | Earth & ResistanceTester | 1 | 600 | 1 | s0001
15 | 16 | 352-09-03 | Unitrex | 1 | 300 | 1 | s0001
13 | 11 | 305-02-03 | Differential Pressure Meter | 1 | 470 | 1 | s0001
10 | 6 | 302-05-01 | Mu-Checker | 1 | 1000 | 1 | s0001
10 | 6 | 302-01-08 | Digital Caliper Gauge | 1 | 900 | 7 | s0001
11 | 8 | 303-02-03 | Standard Weights & Brass Weights | 1 | 450 | 1 | s0001
9 | 4 | 301-01-29 | Digital LCR Meter | 1 | 400 | 7 | s0001
9 | 4 | 301-13-11 | AC/DC/IR Hipot Tester | 1 | 400 | 7 | s0001
9 | 4 | 301-13-15 | Puncture Tester | 1 | 400 | 7 | s0001
14 | 12 | 307-02-34 | Conductivity Meter with Sensor | 1 | 720 | 14 | s0001
16 | 23 | 374-04-11 | Temperature Logger | 1 | 440 | 14 | s0001
22 | 60 | 341-07-06 | Non-Invasive Blood Pressure Analyzer | 1 | 2500 | 1 | s0001
10 | 6 | 302-13-03 | Measurement Tape | 1 | 1200 | 7 | s0001
9 | 4 | 301-01-30 | Wood Moisture Meter | 1 | 400 | 7 | s0001
10 | 6 | 302-13-06 | Metal Tape | 1 | 1200 | 7 | s0001
16 | 23 | 374-04-04 | Multi Log Pro | 1 | 440 | 14 | s0001
16 | 23 | 374-08-04 | Digital Thermo Recorder | 2 | 440 | 999.99 | s0001
10 | 6 | 302-26-01 | Scale Callibrator | 1 | 900 | 7 | s0001
14 | 12 | 307-02-23 | Infrared Thermometer With Sensor | 1 | 720 | 14 | s0001
14 | 12 | 307-06-01 | Temperature Recorder | 1 | 720 | 14 | s0001
15 | 15 | 351-09-02 | COD Reactor ยกเลิก | 1 | 820 | 14 | s0001
18 | 24 | 371-15-02 | Wide Bore | 1 | 584 | 7 | s0001
10 | 6 | 302-09-12 | Welding Gauge | 2 | 1750 | 7 | s0001
16 | 23 | 374-03-02 | Whirling Hygrometer | 1 | 1000 | 14 | s0001
11 | 9 | 304-05-02 | Handy Force Gauge | 10 | 1000 | 7 | s0001
14 | 12 | 307-02-19 | DO Meter With Sensor | 1 | 720 | 14 | s0001
10 | 6 | 302-01-07 | Dial Caliper Gauge | 1 | 900 | 7 | s0001
9 | 4 | 301-09-09 | Programmable DC Voltage / Current Generator | 1 | 330 | 7 | s0001
17 | 34 | 373-03-04 | Serofuge | 1 | 1200 | 1 | s0001
14 | 13 | 308-04-02 | Resistance Temperature Detector (3 Wires) | 1 | 440 | 14 | s0001
9 | 4 | 301-15-18 | Mikroohmmeter | 1 | 600 | 7 | s0001
17 | 34 | 373-03-06 | Microhematocrit Centrifuge | 1 | 1200 | 1 | s0001
13 | 11 | 305-04-11 | Digital Pressure Calibrator | 1 | 470 | 7 | s0001
12 | 10 | 306-01-02 | Digital Torque Wrench | 1 | 1100 | 7 | s0001
15 | 16 | 352-01-02 | Platelet Incubator | 1 | 1200 | 1 | s0001
19 | 50 | 309-01-07 | Digital Light Meter | 1 | 1600 | 7 | s0001
9 | 4 | 301-16-02 | Multi-Calibrator | 5 | 440 | 7 | s0001
16 | 23 | 374-03-03 | Temperature Humidity Programmable Probe | 1 | 1 | 1 | s0001
14 | 12 | 307-02-08 | Digital Thermo-Hygrometer with Sensor | 1 | 720 | 25 | s0001
19 | 50 | 309-01-08 | Light Meter | 1 | 1600 | 1 | s0001
10 | 6 | 302-03-08 | Digimatic Micrometer | 1 | 900 | 7 | s0001
14 | 12 | 307-08-04 | Thermocouple Wire Type T | 1 | 300 | 25 | s0001
19 | 50 | 309-01-09 | Combi Compact | 1 | 1680 | 7 | s0001
9 | 4 | 301-02-30 | Portable Appliance Tester | 1 | 600 | 7 | s0001
16 | 23 | 374-08-05 | Thermo Recorder | 1 | 440 | 14 | s0001
9 | 4 | 301-01-05 | Loop Validator | 1 | 400 | 7 | s0001
14 | 12 | 307-06-03 | Recorder With Sensor | 1 | 720 | 14 | s0001
17 | 31 | 372-08-04 | Orbital Shaker | 1 | 1200 | 7 | s0001
13 | 11 | 305-04-12 | Pressure Tester | 1 | 470 | 7 | s0001
9 | 4 | 301-10-14 | Temperature Controller | 5 | 650 | 7 | s0001
13 | 11 | 305-04-13 | Beta Calibrator | 1 | 1200 | 7 | s0001
9 | 4 | 301-21-04 | Ohm Standard Resister | 1 | 1680 | 7 | s0001
13 | 11 | 305-13-03 | Digital Barometer Module | 1 | 1500 | 7 | s0001
9 | 4 | 301-03-03 | Gauss / Tesla Meter | 1 | 2500 | 7 | s0001
10 | 6 | 302-20-06 | Thickness Foil | 1 | 130 | 7 | s0001
18 | 24 | 371-05-02 | Micro Burette | 1 | 650 | 7 | s0001
9 | 4 | 301-09-23 | Volt/Amp Calibrator | 5 | 1680 | 56 | s0001
15 | 17 | 353-01-02 | Analytical Balance | 1 | 1600 | 1 | s0001
15 | 2 | 352-10-02 | Low Temperature Freezer | 1 | 1350 | 1 | s0001
16 | 23 | 374-04-03 | Temperature / Relative Humidity Logger | 1 | 440 | 14 | s0001
10 | 6 | 302-20-07 | Standard Coins | 5 | 130 | 56 | s0001
16 | 23 | 374-05-03 | Electronic Barometer With Temperature and Humidity | 1 | 440 | 14 | s0001
13 | 11 | 305-13-05 | Electronic Barometer With Temperature and Humidity | 1 | 1500 | 7 | s0001
10 | 6 | 302-02-03 | Digimatic Depth Gauge | 1 | 900 | 1 | s0001
9 | 4 | 301-04-04 | Oscilloscope / Multimeter Handheld | 1 | 1500 | 7 | s0001
16 | 23 | 374-03-13 | Hygro-Station | 1 | 440 | 14 | s0001
16 | 23 | 374-05-01 | Digital Barometer | 1 | 440 | 14 | s0001
10 | 6 | 302-20-14 | Standard Gauge | 1 | 130 | 7 | s0001
9 | 4 | 301-11-04 | Thermocouple Calibrator | 1 | 1100 | 7 | s0001
14 | 13 | 308-01-02 | Mercury in Glass Thermometer | 1 | 450 | 14 | s0001
13 | 11 | 305-04-14 | Precision Pressure Gauge | 1 | 1200 | 7 | s0001
13 | 11 | 305-04-15 | Vacuum Test Gauge | 1 | 1200 | 7 | s0001
9 | 4 | 301-08-03 | Power Hi Tester | 1 | 1560 | 7 | s0001
9 | 4 | 301-10-02 | Soldering Tester | 1 | 1450 | 7 | s0001
9 | 4 | 301-11-03 | RTD Calibrator | 1 | 2200 | 7 | s0001
18 | 24 | 371-08-08 | Automatic Pipette | 5 | 1620 | 7 | s0001
9 | 4 | 301-16-03 | Precision Multi Product Calibrator | 1 | 1800 | 7 | s0001
10 | 6 | 302-23-03 | Wedge Taper Gauge | 1 | 850 | 7 | s0001
10 | 6 | 302-02-08 | Crimp Depth Gauge | 1 | 900 | 7 | s0001
10 | 6 | 302-09-09 | Crimp Diameter Gauge | 1 | 900 | 7 | s0001
13 | 11 | 305-13-08 | Temperature Humidity and Baromatic Pressure Data Logger | 1 | 1500 | 7 | s0001
10 | 6 | 302-13-07 | Diameter Tape | 1 | 1200 | 7 | s0001
16 | 23 | 374-04-02 | Temperature Humidity and Baromatic Pressure Data Logger | 1 | 420 | 14 | s0001
16 | 23 | 374-04-06 | Mini Data Logger | 1 | 440 | 14 | s0001
10 | 6 | 302-07-03 | Dial Comparator | 10 | 950 | 7 | s0001
18 | 24 | 371-06-02 | Auto Burette | 1 | 585 | 7 | s0001
2 | 1 | 399-01-06 | ค่าบริการรับ-ส่งเครื่องมือ 700 บาท | 1 | 700 | 7 | s0001
14 | 12 | 307-02-09 | Precision Calibrator with Sensor | 1 | 720 | 25 | s0001
9 | 4 | 301-09-49 | Precision Calibrator | 1 | 1100 | 7 | s0001
9 | 4 | 301-15-03 | Surface Resistance Meter | 1 | 400 | 7 | s0001
9 | 4 | 301-20-07 | Precision Resistance | 1 | 440 | 7 | s0001
9 | 4 | 301-21-03 | Resistance Box | 1 | 400 | 7 | s0001
10 | 6 | 302-12-02 | Stainless Ruler | 1 | 900 | 7 | s0001
11 | 8 | 303-02-04 | Perspiration Tester | 1 | 600 | 71 | s0001
13 | 11 | 305-04-16 | Master Tire Gauge | 1 | 650 | 7 | s0001
18 | 25 | 371-08-02 | Transfer Pipette | 0 | 700 | 7 | s0001
15 | 16 | 351-06-05 | Liquid Bath Temperature Controller ยกเลิก | 1 | 720 | 25 | s0001
22 | 60 | 341-11-03 | Safety Analyzer with Patient Simulator | 10 | 3500 | 1 | s0001
9 | 4 | 301-09-11 | Handy Calibrator | 1 | 1350 | 1 | s0001
14 | 13 | 308-04-08 | PRT Probe | 1 | 450 | 14 | s0001
14 | 12 | 307-01-05 | Max-Min Thermometer | 1 | 720 | 25 | s0001
13 | 11 | 305-02-06 | Compression Gauge | 1 | 470 | 7 | s0001
13 | 11 | 305-04-17 | Master Tire Pressure Gauge | 1 | 470 | 7 | s0001
16 | 23 | 374-05-02 | Dial Thermo-Hygrometer / Barometer | 1 | 880 | 14 | s0001
13 | 11 | 305-13-04 | Dial Thermo-Hygrometer / Barometer | 10 | 1200 | 14 | s0001
11 | 8 | 303-02-08 | Weight of Piston And Load | 1 | 450 | 7 | s0001
9 | 4 | 301-10-03 | Melting Point Apparator | 5 | 440 | 7 | s0001
9 | 4 | 301-15-20 | Micro ohmmeter | 1 | 3700 | 7 | s0001
10 | 6 | 302-20-22 | Thickness Tester | 10 | 950 | 7 | s0001
9 | 4 | 301-02-09 | AC/DC Digital Clamp Meter | 5 | 440 | 7 | s0001
15 | 15 | 351-03-03 | Refrigerating Incubator ยกเลิก | 1 | 1200 | 21 | s0001
13 | 11 | 305-02-04 | Differential Gauge | 10 | 470 | 1 | s0001
18 | 24 | 371-04-09 | Volumetric Ware Cylinder | 1 | 657 | 7 | s0001
18 | 24 | 371-06-03 | Volumetric Ware - Auto Burete | 1 | 585 | 7 | s0001
11 | 9 | 304-01-02 | Digital Crane Scale | 1 | 1600 | 1 | s0001
14 | 13 | 308-04-03 | Industrial Platinum Resistance Thermometer | 1 | 720 | 1 | s0001
16 | 23 | 374-04-10 | Multilog Pro | 1 | 440 | 1 | s0001
9 | 4 | 301-15-12 | Earth Ground Clamp Meter | 1 | 400 | 1 | s0001
9 | 4 | 301-10-12 | Thermometer Simulator RTD | 5 | 1200 | 7 | s0001
15 | 20 | 352-08-04 | Temp & Humidity Chamber | 1 | 1 | 1 | s0001
15 | 16 | 352-06-04 | Shaking Water Bath | 1 | 1 | 1 | s0001
9 | 4 | 301-02-01 | Clamp On Multimeter | 5 | 1200 | 7 | s0001
14 | 13 | 308-03-02 | Data Acquisition Probe Sensor | 1 | 730 | 14 | s0001
13 | 11 | 305-04-25 | Digital Pressure Test Gauge | 10 | 1200 | 7 | s0001
14 | 12 | 307-01-06 | Metal Thermometer | 1 | 720 | 14 | s0001
9 | 4 | 301-02-12 | Milliamp Process Clamp Meter | 5 | 440 | 7 | s0001
14 | 13 | 308-03-06 | Portable Radiation Thermometer | 1 | 450 | 14 | s0001
9 | 4 | 301-09-30 | Lion Precision | 5 | 440 | 7 | s0001
15 | 16 | 352-02-02 | Mulffle Furnace | 1 | 1350 | 1 | s0001
15 | 16 | 352-01-05 | Cooled Incubator | 1 | 1000 | 1 | s0001
15 | 15 | 351-04-04 | Dry Oven ยกเลิก | 1 | 720 | 14 | s0001
15 | 16 | 352-09-02 | COD Reactor | 1 | 440 | 1 | s0001
9 | 4 | 301-05-07 | Hertz Meter | 1 | 400 | 7 | s0001
16 | 23 | 374-04-08 | Temperature Humidity Data Logger | 1 | 440 | 14 | s0001
9 | 4 | 301-01-32 | Digital Voltmeter | 4 | 440 | 7 | s0001
9 | 4 | 301-01-38 | Analog Ampmeter | 4 | 440 | 7 | s0001
10 | 6 | 302-18-05 | Dial Height Gauge | 10 | 950 | 7 | s0001
9 | 4 | 301-01-23 | Analog AC Voltmeter | 5 | 440 | 7 | s0001
9 | 4 | 301-04-05 | Digital Oscilloscope | 1 | 1500 | 7 | s0001
15 | 16 | 352-01-03 | BOD Incubator | 1 | 1100 | 1 | s0001
9 | 4 | 301-13-04 | AC Withstanding Voltage / Insulation Tester | 1 | 4200 | 7 | s0001
9 | 4 | 301-13-13 | AC/DC Withstanding Voltage Tester | 5 | 440 | 7 | s0001
15 | 16 | 352-09-06 | Heating Block | 1 | 140 | 1 | s0001
9 | 4 | 301-04-07 | Scopemeter | 5 | 440 | 7 | s0001
10 | 6 | 302-21-04 | Digimatic Head | 1 | 900 | 7 | s0001
14 | 12 | 307-05-04 | Standrad Probe | 1 | 720 | 7 | s0001
14 | 13 | 308-03-05 | Portable Electronic Gauging Device | 1 | 450 | 14 | s0001
10 | 6 | 302-29-02 | Dial Bore Gauge | 1 | 900 | 7 | s0001
14 | 12 | 307-02-11 | Pen Shape Digital Multi-Stem Thermometer | 1 | 300 | 1 | s0001
11 | 8 | 303-02-20 | AATCC Perspiration Tester | 1 | 450 | 1 | s0001
14 | 12 | 308-02-12 | Automatic Flash Point Cleveland with Sensor | 1 | 300 | 1 | s0001
10 | 6 | 302-33-02 | Plain Ring Gauge(ยกเลิก) | 1 | 900 | 7 | s0001
15 | 16 | 351-09-04 | Spectroquant | 1 | 130 | 14 | s0001
9 | 4 | 301-15-30 | Insulation Checker | 5 | 440 | 7 | s0001
9 | 4 | 301-01-26 | DCVG Meter | 5 | 440 | 7 | s0001
9 | 4 | 301-01-17 | G1 Meter | 5 | 440 | 7 | s0001
9 | 4 | 301-05-05 | GPS Synchronization | 5 | 440 | 7 | s0001
9 | 4 | 301-13-05 | High Voltage & Current Meter | 1 | 1500 | 1 | s0001
17 | 29 | 372-07-02 | Digital Refractometer | 1 | 1500 | 1 | s0001
15 | 20 | 352-08-06 | Ozone Testing Chamber | 1 | 1 | 1 | s0001
15 | 16 | 352-07-05 | Digital Thermometer with Sensor | 1 | 730 | 1 | s0001
9 | 4 | 301-09-22 | Pressure Calibrator | 1 | 1200 | 1 | s0001
14 | 12 | 307-02-39 | Digital Dew Point Indicator | 1 | 300 | 14 | s0001
10 | 6 | 302-25-02 | Stap Gauge | 1 | 900 | 7 | s0001
13 | 11 | 305-09-02 | Handy Manometer | 10 | 1200 | 14 | s0001
16 | 23 | 374-03-12 | Temperature & Humidity | 1 | 1440 | 14 | s0001
9 | 4 | 301-08-06 | Power & Quality Analyser | 10 | 1200 | 7 | s0001
13 | 11 | 305-07-02 | Pressure Monitor | 10 | 1200 | 7 | s0001
13 | 11 | 305-09-06 | Universal Biometer | 10 | 1200 | 7 | s0001
13 | 11 | 305-13-07 | Barograph | 1 | 950 | 7 | s0001
9 | 4 | 301-02-06 | True RMS Clamp Meter | 5 | 440 | 7 | s0001
15 | 16 | 352-01-04 | Chamber Incubator | 1 | 1350 | 1 | s0001
15 | 16 | 352-04-04 | Chamber Hot Air Oven | 1 | 1350 | 1 | s0001
9 | 4 | 301-09-10 | Portable Double Bridge | 5 | 440 | 7 | s0001
9 | 4 | 301-01-41 | Digital Welding Meter | 5 | 440 | 7 | s0001
10 | 6 | 302-09-07 | Degree Compass | 1 | 900 | 7 | s0001
9 | 4 | 301-21-01 | Resistance Decade Box | 1 | 1680 | 7 | s0001
15 | 16 | 352-08-01 | Temperature & Humidity Chamber | 1 | 1200 | 1 | s0001
15 | 16 | 351-01-02 | BOD Incubator ยกเลิก | 1 | 1200 | 14 | s0001
15 | 15 | 351-09-03 | Block Digestion | 1 | 820 | 10 | s0001
15 | 16 | 352-09-01 | Block Digestion | 1 | 820 | 10 | s0001
10 | 6 | 302-12-07 | Mandrel | 10 | 900 | 7 | s0001
9 | 4 | 301-09-24 | Digital Processmeter | 5 | 440 | 1 | s0001
22 | 60 | 341-04-02 | Digital Blood Pressure Monitor Tester | 10 | 700 | 1 | s0001
15 | 2 | 352-04-03 | Aging Oven Tester | 1 | 1100 | 1 | s0001
11 | 9 | 304-02-02 | Moisture Analyzer | 10 | 1600 | 7 | s0001
14 | 12 | 307-02-57 | Temperature Tags | 1 | 720 | 14 | s0001
9 | 4 | 301-15-15 | Megohmmeter / IR Tester | 1 | 2400 | 7 | s0001
13 | 11 | 305-04-05 | Pressure Loop Calibrator | 1 | 1200 | 7 | s0001
13 | 11 | 305-08-03 | Pressure Indicator | 1 | 1200 | 7 | s0001
9 | 4 | 301-10-09 | Temperature Indicator | 1 | 440 | 7 | s0001
10 | 6 | 302-03-09 | Outside Micrometer | 1 | 900 | 1 | s0001
19 | 71 | 311-01-02 | Infrared Camera | 1 | 1200 | 14 | s0001
17 | 27 | 372-02-04 | Multi-Parameter analyser | 1 | 1800 | 7 | s0001
15 | 16 | 352-08-07 | Cool Air Chamber | 1 | 3000 | 1 | s0001
15 | 16 | 352-08-08 | Clean Chamber | 1 | 950 | 1 | s0001
13 | 11 | 305-04-26 | Parameter Tester | 1 | 1200 | 7 | s0001
13 | 11 | 305-03-02 | Digital Vacuum Gauge | 1 | 1200 | 7 | s0001
9 | 4 | 301-21-10 | Resistor Value | 1 | 400 | 7 | s0001
16 | 23 | 374-03-07 | Microlog Temp and Humid With Probe | 3 | 940 | 7 | s0001
10 | 6 | 302-14-03 | Digimatic Thickness Gauge | 1 | 490 | 7 | s0001
10 | 6 | 302-31-02 | Pin Gauge Set(ยกเลิก) | 1 | 130 | 7 | s0001
16 | 23 | 374-06-02 | Precision Sling Psychrometer | 1 | 1200 | 14 | s0001
10 | 6 | 302-07-02 | Electrical Comparator with Probe | 10 | 900 | 7 | s0001
18 | 24 | 371-15-03 | Pycnometer | 1 | 585 | 7 | s0001
9 | 4 | 301-08-05 | Power Analyzer | 5 | 440 | 7 | s0001
9 | 4 | 301-15-14 | Low-Ohm Meter | 1 | 600 | 7 | s0001
16 | 23 | 374-03-04 | Electronic RH Calibrator with Probe | 1 | 1200 | 14 | s0001
10 | 6 | 302-02-04 | Depth Gauge | 1 | 420 | 7 | s0001
15 | 16 | 352-10-03 | Air Chamber Freezer | 3 | 2750 | 1 | s0001
18 | 25 | 371-08-07 | Micro Pipette | 1 | 700 | 7 | s0001
18 | 25 | 371-08-10 | Multichannel | 1 | 350 | 7 | s0001
17 | 26 | 372-02-05 | pH / Conductivity Meter | 1 | 5900 | 7 | s0001
14 | 12 | 307-02-22 | pH / Conductivity Meter with Sensor | 1 | 720 | 14 | s0001
10 | 6 | 302-18-06 | Total Cone Height Gauge | 10 | 1200 | 7 | s0001
13 | 11 | 305-06-01 | Magnchelic Gauge | 10 | 500 | 7 | s0001
17 | 33 | 372-09-02 | Oxygen Meter | 1 | 800 | 7 | s0001
15 | 16 | 352-04-05 | Air Dry Oven | 1 | 1100 | 1 | s0001
15 | 16 | 352-04-06 | Dry Oven | 1100 | 1 | 1 | s0001
13 | 11 | 305-05-01 | Thermo Recorder | 1 | 1500 | 1 | s0001
9 | 4 | 301-09-35 | Multifunction Process Calibrator | 1 | 400 | 7 | s0001
10 | 6 | 302-26-04 | Digital Scale Unit | 1 | 900 | 7 | s0001
18 | 24 | 371-04-02 | Graduated Pipette | 1 | 1035 | 7 | s0001
18 | 25 | 371-08-11 | Auto Titrator (Auto Piston Burette) | 6 | 1980 | 7 | s0001
14 | 13 | 308-03-14 | Black Stack Thermometer /SPRT Module | 1 | 720 | 14 | s0001
9 | 4 | 301-17-02 | Black Stack Thermometer / SPRT Module | 5 | 440 | 7 | s0001
9 | 4 | 301-21-08 | High - Capasistance Substituter | 1 | 1680 | 7 | s0001
13 | 11 | 305-04-18 | Pressure Sensor Calibrator | 1 | 470 | 7 | s0001
14 | 12 | 307-02-14 | Dual Channel Thermometer with Sensor | 1 | 720 | 14 | s0001
16 | 23 | 374-09-02 | Sling Psychrometer | 1 | 1200 | 14 | s0001
9 | 4 | 301-10-06 | PT100-Simulator | 5 | 440 | 7 | s0001
9 | 4 | 301-10-05 | Probe Simulator | 5 | 440 | 7 | s0001
14 | 13 | 308-03-07 | LXI Data Acquisition / Switch Unit | 1 | 720 | 25 | s0001
9 | 4 | 301-17-05 | LXI Data Acquisition / Switch Unit | 1 | 1100 | 7 | s0001
10 | 6 | 302-03-10 | Digital Crimp Height Micrometer | 10 | 900 | 56 | s0001
13 | 11 | 305-04-03 | Precision Test Gauge | 10 | 1200 | 7 | s0001
14 | 12 | 307-02-15 | Digital Humidity / Temperature Meter with Sensor | 1 | 720 | 14 | s0001
15 | 15 | 351-04-03 | Drying Oven | 1 | 1200 | 14 | s0001
9 | 4 | 301-09-12 | mA Calibrator | 5 | 400 | 56 | s0001
9 | 4 | 301-19-01 | Function Generator | 5 | 700 | 56 | s0001
13 | 11 | 305-04-19 | Pneumatic Pressure Calibrator | 10 | 1200 | 56 | s0001
9 | 4 | 301-05-11 | Multifunction Synthesizer | 5 | 1350 | 7 | s0001
14 | 12 | 307-02-16 | Temperature HiTester with Sensor | 1 | 720 | 14 | s0001
22 | 60 | 341-14-02 | Electrosurgery Analyzer | 1 | 4500 | 1 | s0001
22 | 60 | 341-18-02 | SpO2 Analyzer | 1 | 2000 | 1 | s0001
22 | 60 | 341-15-03 | Parameter Tester | 1 | 2500 | 1 | s0001
9 | 4 | 301-09-21 | Advance Modular Calibrator | 1 | 440 | 7 | s0001
14 | 13 | 308-01-03 | Standard Thermometer | 1 | 2050 | 200 | s0001
15 | 16 | 352-08-09 | Cold Room | 1 | 3000 | 1 | s0001
9 | 4 | 301-01-07 | pH Meter | 1 | 400 | 7 | s0001
16 | 23 | 374-07-06 | Dew Point Meter | 1 | 1940 | 112 | s0001
14 | 12 | 307-02-43 | Probe For Measure Temperature of Surface | 1 | 1320 | 7 | s0001
14 | 12 | 307-08-05 | Thermocouple Type T | 1 | 2520 | 7 | s0001
14 | 12 | 307-08-03 | Thermocouple Wire Type C-NN24 | 1 | 2220 | 25 | s0001
10 | 6 | 302-12-06 | Ruler Scale For Wascator Washing Mac | 10 | 1200 | 7 | s0001
10 | 6 | 302-01-06 | Digimatic Caliper | 10 | 850 | 7 | s0001
14 | 12 | 307-02-45 | Data Tracer/Logger With Sensor | 1 | 720 | 25 | s0001
11 | 8 | 303-01-05 | Standard Hook Weight | 1 | 600 | 7 | s0001
14 | 12 | 307-02-17 | Universal Biometer | 1 | 720 | 1 | s0001
14 | 12 | 307-06-02 | Hybrid Recorder With Sensor | 2 | 2050 | 14 | s0001
15 | 17 | 353-01-03 | Micro Balance | 10 | 1600 | 1 | s0001
15 | 16 | 352-10-04 | Biomedical Freezer | 1 | 1500 | 1 | s0001
10 | 6 | 302-12-03 | Stainless Steel Ruler | 1 | 900 | 7 | s0001
12 | 10 | 306-02-04 | Dial Indicating Torque Driver | 5 | 1100 | 7 | s0001
9 | 4 | 301-01-11 | Dual Display Multimeter | 1 | 400 | 7 | s0001
13 | 11 | 305-04-21 | Automatic Pressure Calibrator | 1 | 1200 | 7 | s0001
9 | 4 | 301-09-15 | Precision Calibrator | 1 | 1350 | 7 | s0001
9 | 4 | 301-13-10 | AC High Voltage | 5 | 440 | 7 | s0001
10 | 6 | 302-33-03 | Setting Ring Gauge(ยกเลิก) | 1 | 900 | 1 | s0001
9 | 4 | 301-08-09 | Multifunction Power Meter | 1 | 400 | 1 | s0001
9 | 4 | 301-15-31 | Digital Earth Tester | 5 | 440 | 7 | s0001
9 | 4 | 301-15-32 | Earth Clamp Tester | 5 | 440 | 7 | s0001
16 | 23 | 374-07-02 | Thermal Environment Monitor | 1 | 1440 | 14 | s0001
16 | 23 | 374-04-01 | Temperature & Humidity Datalogger | 1 | 440 | 14 | s0001
14 | 12 | 307-08-13 | Thermocouple Needle Type K | 1 | 700 | 21 | s0001
14 | 12 | 307-08-10 | Thermocouple Wire | 1 | 700 | 21 | s0001
9 | 4 | 301-15-07 | Hot line Coil Resistance | 5 | 440 | 7 | s0001
9 | 4 | 301-15-06 | Hot Winding Ohmmeter | 5 | 440 | 7 | s0001
9 | 4 | 301-17-04 | Data Acquisition/Switch Unit | 1 | 1350 | 7 | s0001
9 | 4 | 301-09-16 | Multimeter Calibrator Unit | 1 | 1350 | 7 | s0001
9 | 4 | 301-09-46 | Programmable DC Source | 5 | 440 | 7 | s0001
9 | 4 | 301-01-16 | Electric Load | 5 | 440 | 7 | s0001
9 | 4 | 301-08-08 | Power Supply | 5 | 440 | 7 | s0001
10 | 6 | 302-12-05 | Steel Ruler for Wascator | 1 | 900 | 7 | s0001
10 | 6 | 302-25-03 | Step Wedge | 1 | 900 | 7 | s0001
16 | 23 | 374-03-01 | Digital Humidity / Temperature | 1 | 1440 | 21 | s0001
9 | 4 | 301-21-07 | Plug Resistor | 1 | 400 | 1 | s0001
9 | 4 | 301-13-17 | High Voltage Probe | 1 | 1500 | 1 | s0001
15 | 15 | 352-01-06 | Thermostatically Controlled Incubators | 1 | 1200 | 14 | s0001
10 | 6 | 302-12-13 | Scale Vicat Apparatus | 10 | 980 | 7 | s0001
15 | 17 | 353-01-04 | Moisture Balance | 10 | 1600 | 3 | s0001
9 | 4 | 301-21-09 | Standard Resistors | 1 | 700 | 7 | s0001
15 | 2 | 352-07-06 | Smoke House | 1 | 700 | 1 | s0001
16 | 23 | 374-07-05 | Dew Point Controller With Sensor | 1 | 1440 | 14 | s0001
19 | 50 | 309-01-11 | Illumination Meter | 5 | 440 | 7 | s0001
9 | 4 | 301-09-48 | DC Signal Source | 5 | 440 | 7 | s0001
10 | 6 | 302-09-05 | Multi-Welding Gauge | 1 | 910 | 1 | s0001
12 | 10 | 306-03-05 | Digital Torque Tester | 5 | 1300 | 7 | s0001
15 | 16 | 352-06-05 | Water Bath Shaker | 1 | 1100 | 1 | s0001
13 | 11 | 305-04-23 | Standard Test Gauge | 1 | 470 | 7 | s0001
18 | 24 | 371-08-06 | Autopipette Multichannel 8 Channel | 1 | 650 | 7 | s0001
9 | 4 | 301-22-02 | Stroboscope(Life Test) | 1 | 700 | 7 | s0001
11 | 8 | 303-02-11 | Ball Pressure | 1 | 230 | 7 | s0001
9 | 4 | 301-01-25 | Micro - Ohmmete | 1 | 400 | 1 | s0001
13 | 11 | 305-04-06 | Multifunction Calibrator | 5 | 1200 | 7 | s0001
9 | 4 | 301-12-02 | Data Collector | 1 | 700 | 7 | s0001
16 | 23 | 374-07-01 | Heat Stress Monitor | 1 | 1300 | 14 | s0001
14 | 12 | 307-02-18 | Digital Thermometer With Sensor/RTD | 1 | 720 | 25 | s0001
9 | 4 | 301-01-44 | Terrameter System | 1 | 700 | 7 | s0001
9 | 4 | 301-15-33 | Insulation Multimeter | 10 | 440 | 7 | s0001
17 | 27 | 372-02-06 | เครื่องมือตรวจวัดความเป็นกรด-ด่าง | 3 | 2900 | 56 | s0001
9 | 4 | 301-09-19 | RTD Calibrator | 1 | 400 | 7 | s0001
9 | 4 | 301-07-02 | Timer Stop Watch | 1 | 600 | 7 | s0001
11 | 8 | 303-02-12 | Mass | 1 | 450 | 7 | s0001
13 | 11 | 305-04-24 | Digital Pressure Tester | 1 | 1200 | 14 | s0001
9 | 4 | 301-15-23 | Resistor Network (Metal Foil) | 1 | 700 | 7 | s0001
9 | 4 | 301-15-34 | Insulation Resistance Tester | 1 | 600 | 7 | s0001
9 | 4 | 301-13-01 | Puncture/Insulation Tester | 1 | 600 | 7 | s0001
16 | 23 | 374-04-07 | Data Logger with Probe | 1 | 1440 | 14 | s0001
9 | 4 | 301-09-20 | CalMet Calibrator | 1 | 600 | 7 | s0001
9 | 4 | 301-01-18 | Leakage Current | 1 | 600 | 7 | s0001
11 | 9 | 304-01-03 | Scale Spring | 1 | 1600 | 10 | s0001
9 | 4 | 301-10-07 | Welding Temperature | 1 | 400 | 7 | s0001
9 | 4 | 301-01-27 | Electrical Tester | 1 | 400 | 1 | s0001
13 | 11 | 305-04-22 | Precision Pressure Calibrator | 9 | 1200 | 1 | s0001
13 | 11 | 305-04-20 | Precision Process Meter | 9 | 1200 | 1 | s0001
9 | 4 | 301-09-47 | Simulator | 1 | 700 | 7 | s0001
9 | 4 | 301-13-08 | High Tension Tester | 1 | 1500 | 7 | s0001
14 | 13 | 308-06-02 | Metal Block Calibrator | 1 | 1500 | 25 | s0001
9 | 4 | 301-15-35 | Insulation Resistance | 1 | 600 | 7 | s0001
16 | 23 | 374-03-08 | Thermohygrometer | 1 | 1460 | 14 | s0001
9 | 4 | 301-13-16 | High Voltage Tester | 1 | 3000 | 7 | s0001
11 | 8 | 303-02-01 | ISO Weight | 1 | 270 | 7 | s0001
11 | 8 | 303-02-13 | AATCC Weight | 1 | 450 | 7 | s0001
10 | 6 | 302-12-04 | Metal Ruler | 1 | 900 | 7 | s0001
13 | 11 | 305-02-05 | Differential Pressure Gauge | 1 | 1200 | 7 | s0001
18 | 25 | 371-08-04 | Auto Micro Pipette | 1 | 1000 | 7 | s0001
14 | 13 | 308-05-17 | Semi Standard PRT | 1 | 700 | 21 | s0001
9 | 4 | 301-01-31 | Leakage Current Tester | 1 | 440 | 7 | s0001
9 | 4 | 301-02-08 | Digital Leakage clamp meter | 1 | 440 | 7 | s0001
22 | 60 | 341-01-02 | EKG Simulator | 1 | 2000 | 1 | s0001
10 | 7 | 310-01-04 | Long Gauge Block Set | 1 | 2200 | 1 | s0001
14 | 12 | 307-02-20 | Digital Thermometer with Thermocouple Sensor | 1 | 720 | 14 | s0001
9 | 4 | 301-06-02 | Automatic Timing Controller | 1 | 700 | 7 | s0001
22 | 60 | 341-14-03 | Electrosurgical Analyzer | 1 | 4500 | 1 | s0001
10 | 6 | 302-03-11 | Digit Depth Micrometer | 10 | 890 | 7 | s0001
11 | 8 | 303-02-14 | Ball Pressure Test Device | 1 | 270 | 7 | s0001
14 | 12 | 307-08-07 | Thermocouple Temperature Sensors | 1 | 720 | 25 | s0001
16 | 23 | 374-02-02 | Dial Hygrometer | 1 | 1840 | 7 | s0001
22 | 60 | 341-29-02 | ตู้อบเด็ก | 1 | 2000 | 1 | s0001
22 | 60 | 341-10-01 | Defibrillator | 1 | 1000 | 1 | s0001
10 | 6 | 302-13-08 | Plastic Tape | 10 | 900 | 7 | s0001
9 | 4 | 301-10-19 | Precision Thermometer | 700 | 3500 | 5 | s0001
15 | 16 | 352-06-06 | Circulate Bath | 4 | 3100 | 1 | s0001
15 | 16 | 352-06-09 | Dry Bath | 1 | 1060 | 1 | s0001
16 | 23 | 374-02-03 | Humidity Temperature Sensor | 1 | 1440 | 14 | s0001
14 | 12 | 307-08-08 | Thermal-Tab Sensor | 1 | 420 | 24 | s0001
12 | 10 | 306-02-05 | Electronic Torque Transducer | 1 | 1100 | 7 | s0001
9 | 4 | 301-07-05 | Pulse Checker | 1 | 550 | 7 | s0001
9 | 4 | 301-10-08 | pH / mV Simulator | 1 | 1680 | 7 | s0001
9 | 4 | 301-10-11 | Thermocouple Simulator / Indicator | 1 | 600 | 1 | s0001
10 | 7 | 310-01-05 | Ceramic Gauge Block Set | 450 | 450 | 1 | s0001
10 | 6 | 302-12-08 | T-Square | 10 | 900 | 2 | s0001
10 | 6 | 302-12-09 | U-Tube Manometer | 10 | 900 | 2 | s0001
14 | 12 | 308-06-03 | Temperature Block Calibrator | 4 | 1650 | 30 | s0001
10 | 6 | 302-21-03 | Digital Micrometer Head | 1 | 900 | 7 | s0001
10 | 7 | 310-01-06 | Ceramic Gauge Block | 5 | 450 | 2 | s0001
14 | 12 | 307-05-02 | Thermocouple Calibrator With Sensor | 1 | 700 | 26 | s0001
22 | 60 | 341-01-03 | ECG Simulator | 1 | 2000 | 1 | s0001
15 | 17 | 353-01-05 | Spring Balance | 1 | 1600 | 1 | s0001
14 | 12 | 307-02-42 | Thermometer Black Panal | 1 | 720 | 14 | s0001
14 | 12 | 307-02-27 | Digital Thermistor Thermometer with Sensor | 1 | 720 | 14 | s0001
17 | 33 | 372-09-03 | Oxyguard DO Meter | 1 | 950 | 7 | s0001
13 | 11 | 305-04-27 | Low Pressure Calibrator | 9 | 1200 | 7 | s0001
13 | 11 | 305-02-07 | Differential Pressure | 10 | 1200 | 7 | s0001
13 | 11 | 305-04-31 | Standard Pressure Gauge | 10 | 1200 | 7 | s0001
18 | 25 | 371-08-05 | Multichannel Micropipette | 1 | 2160 | 7 | s0001
14 | 12 | 307-02-41 | Electronic Thermometer with Sensor | 1 | 720 | 14 | s0001
14 | 13 | 308-04-04 | Reference Junction | 1 | 1200 | 14 | s0001
16 | 23 | 374-03-14 | Temperature & Humidity Controller | 1 | 440 | 14 | s0001
13 | 11 | 305-01-02 | Digital Gauge | 9 | 1200 | 56 | s0001
2 | 1 | 320-04-02 | ค่าแก้ไข Certificate ไม่ Fax | 1 | 10 | 1 | s0001
9 | 4 | 301-01-01 | EC-Meter | 1 | 400 | 7 | s0001
10 | 6 | 302-23-04 | Circular Taper Gauge | 1 | 600 | 14 | s0001
15 | 16 | 352-04-08 | Baking Oven | 1 | 3000 | 3 | s0001
14 | 12 | 307-04-03 | Temperature Gauge | 1 | 1200 | 30 | s0001
15 | 2 | 350-04-01 | Visa Fee | 1 | 0 | 1 | s0001
15 | 2 | 350-04-02 | Others Fee | 1 | 0 | 1 | s0001
9 | 4 | 301-15-36 | Analog Insulation Tester | 1 | 600 | 7 | s0001
15 | 2 | 351-07-02 | Plasma Freezer | 1 | 1100 | 1 | s0001
17 | 34 | 372-08-02 | Rotator | 1 | 1400 | 1 | s0001
9 | 4 | 301-09-17 | Handy Cal | 1 | 400 | 7 | s0001
10 | 6 | 302-09-08 | Spherical Anvil Balls | 1 | 400 | 7 | s0001
18 | 25 | 371-13-02 | Micro Liter | 1 | 650 | 7 | s0001
16 | 23 | 374-08-12 | Humidity / Temperature Record | 1 | 1440 | 112 | s0001
15 | 15 | 351-06-03 | Micro Bath | 1 | 1600 | 112 | s0001
22 | 60 | 341-02-02 | EKG Recorder | 9 | 700 | 1 | s0001
16 | 23 | 374-03-15 | Temperature /Humidity Indicator | 1 | 1440 | 112 | s0001
13 | 11 | 305-08-04 | Pressure Sensor | 5 | 1200 | 7 | s0001
9 | 4 | 301-01-21 | Pulse Digital Panel Meter | 1 | 400 | 7 | s0001
9 | 4 | 301-01-13 | Linear Sensor Digital Panel Meter | 1 | 400 | 7 | s0001
9 | 4 | 301-18-06 | Engine Tachometer | 5 | 440 | 7 | s0001
17 | 49 | 372-06-01 | Salinity Meter | 1 | 1500 | 1 | s0001
10 | 6 | 302-33-04 | Setting Ring | 1 | 1100 | 7 | s0001
9 | 4 | 301-05-12 | Digital Communicator | 10 | 1200 | 7 | s0001
9 | 4 | 301-01-24 | Test Load | 5 | 440 | 7 | s0001
10 | 6 | 302-20-08 | Film Thickness Gauge | 1 | 130 | 7 | s0001
9 | 4 | 301-22-03 | Digital Stroboscope | 1 | 700 | 7 | s0001
12 | 10 | 306-03-04 | Digital Torque Meter | 5 | 3000 | 7 | s0001
9 | 4 | 301-13-06 | High Voltage Insulation Tester | 5 | 1200 | 7 | s0001
9 | 4 | 301-15-09 | Test Ground | 1 | 400 | 1 | s0001
9 | 4 | 301-10-10 | High Precision Thermometer | 1 | 440 | 7 | s0001
14 | 12 | 307-06-06 | Temperature Recorder With Sensor | 1 | 720 | 25 | s0001
9 | 4 | 301-15-10 | Earth Ground Tester | 1 | 400 | 7 | s0001
10 | 6 | 302-13-09 | Digital Steel Tape | 1 | 900 | 7 | s0001
9 | 4 | 301-02-13 | Clamp-On Ground Resistance Tester | 1 | 400 | 7 | s0001
14 | 12 | 307-02-56 | Thermistor Sensor | 1 | 420 | 25 | s0001
14 | 13 | 308-06-06 | Temperature Calibrator | 1 | 1200 | 14 | s0001
18 | 47 | 371-04-03 | Personal Sampler Calibrator | 1 | 1260 | 7 | s0001
10 | 6 | 302-14-06 | Countersink Gauge | 1 | 900 | 1 | s0001
14 | 13 | 308-02-28 | Parameter Tester with Sensor | 1 | 720 | 14 | s0001
19 | 50 | 309-01-13 | ILLUMINOMETER | 1 | 1600 | 7 | s0001
16 | 23 | 374-02-04 | Dial Thermometer | 1 | 440 | 14 | s0001
13 | 11 | 305-13-11 | Digital Altimeter | 5 | 1500 | 7 | s0001
14 | 12 | 307-02-47 | Data Collector with Sensor | 1 | 720 | 14 | s0001
13 | 11 | 305-03-03 | Digital Vacumm | 1 | 470 | 7 | s0001
9 | 4 | 301-09-32 | Flow Calibrator | 1 | 400 | 7 | s0001
9 | 4 | 301-15-38 | Universal Earth /Ground System Tester | 2 | 700 | 7 | s0001
9 | 4 | 301-15-25 | Norma Earth / Ground Tester | 2 | 700 | 7 | s0001
9 | 4 | 301-01-35 | Amp Meter | 5 | 440 | 7 | s0001
11 | 8 | 303-02-16 | Weight (Dead Weight Tester) | 1 | 450 | 7 | s0001
9 | 4 | 301-21-05 | Box Test | 1 | 440 | 7 | s0001
9 | 4 | 301-01-33 | Reference Multimeter | 5 | 440 | 7 | s0001
15 | 16 | 352-06-10 | Cooling Bath | 1 | 1100 | 1 | s0001
14 | 12 | 307-02-29 | Compact Thermo Logger Channel | 1 | 440 | 25 | s0001
14 | 12 | 307-02-30 | Digital Thermometer with NTC Sensor | 1 | 440 | 25 | s0001
10 | 7 | 310-01-08 | Gauge Blocks | 1 | 2150 | 7 | s0001
17 | 29 | 372-07-05 | Hand Refractometer | 1 | 1500 | 7 | s0001
9 | 4 | 301-15-24 | Test Kit For Static Control Surface | 6 | 600 | 1 | s0001
18 | 24 | 371-03-03 | Erlenmeyer Flask | 1 | 700 | 1 | s0001
18 | 24 | 371-14-02 | Centrifuge Tube | 1 | 650 | 1 | s0001
9 | 4 | 301-09-51 | DC Power Supply | 2 | 440 | 7 | s0001
9 | 4 | 301-09-52 | AC Power Source | 2 | 440 | 7 | s0001
9 | 4 | 301-15-22 | Digital Insulation Continuity Tester | 1 | 700 | 7 | s0001
22 | 60 | 341-21-01 | Ear Thermometer | 3 | 1000 | 1 | s0001
9 | 4 | 301-05-06 | Frequency Generator | 1 | 700 | 1 | s0001
9 | 4 | 301-05-04 | RF meter | 1 | 700 | 1 | s0001
9 | 4 | 301-08-04 | Power Meter | 1 | 700 | 1 | s0001
9 | 4 | 301-20-05 | Temperature Recorder | 1 | 1500 | 7 | s0001
13 | 11 | 305-08-02 | Combined Pressure Sensor | 1 | 1200 | 7 | s0001
9 | 4 | 301-02-03 | Clamp Meter | 1 | 400 | 7 | s0001
17 | 33 | 372-09-04 | Dissolved Oxygen Meter | 1 | 950 | 7 | s0001
16 | 23 | 374-04-14 | Ultra Low Temperature Recorder | 1 | 1440 | 14 | s0001
11 | 8 | 303-02-25 | Weight Master | 1 | 600 | 7 | s0001
13 | 11 | 305-02-09 | Pressure Gauge ( Pressing Force ) | 5 | 470 | 7 | s0001
9 | 4 | 301-07-04 | Digital Table Stop Watch | 1 | 600 | 7 | s0001
18 | 24 | 371-04-06 | Graduated Cylinder (TD) | 1 | 650 | 7 | s0001
18 | 24 | 371-04-07 | Graduated Cylinder (TC) | 1 | 650 | 7 | s0001
13 | 11 | 305-06-05 | Multifunction Pressure Indicator | 5 | 1200 | 7 | s0001
2 | 1 | 320-03-01 | ค่าสอบเทียบเพิ่มเติม | 1 | 10 | 1 | s0001
10 | 6 | 302-25-04 | Step Gauge | 5 | 900 | 7 | s0001
15 | 16 | 352-06-11 | Ultrasonic Cleaner | 1 | 1100 | 1 | s0001
14 | 13 | 308-04-09 | SSPRT PT100 | 1 | 720 | 1 | s0001
11 | 8 | 303-01-03 | Standard Weights for Durometer Tester | 10 | 370 | 7 | s0001
13 | 11 | 305-13-09 | Barometric Pressure/Humidity/Temperature Datalogger | 1 | 1500 | 14 | s0001
16 | 23 | 374-06-07 | Liquid-in Glass Thermometer | 1 | 1880 | 14 | s0001
10 | 6 | 302-19-02 | Three Wire(ยกเลิก) | 1 | 400 | 56 | s0001
14 | 12 | 307-02-31 | Microlog Temp and Humid With Sensor | 1 | 720 | 1 | s0001
10 | 6 | 302-03-01 | Micrometer | 1 | 900 | 7 | s0001
10 | 6 | 302-17-05 | Setting rods | 1 | 450 | 56 | s0001
13 | 11 | 305-06-02 | Airflow Meter | 6 | 650 | 7 | s0001
10 | 6 | 302-03-12 | Tube Micrometer | 1 | 900 | 1 | s0001
11 | 8 | 303-02-17 | Ball Pressure Apparatus | 1 | 440 | 7 | s0001
15 | 2 | 352-06-12 | Oil Bath Temperature Controller | 1 | 1100 | 14 | s0001
9 | 4 | 301-01-34 | Analog AC Ammeter | 1 | 400 | 1 | s0001
10 | 6 | 302-26-03 | Digital Scale | 1 | 900 | 7 | s0001
19 | 71 | 311-01-03 | Thermal Imagers | 1 | 450 | 25 | s0001
9 | 4 | 301-15-13 | Advanced Earth/Ground Tester Geo | 1 | 400 | 7 | s0001
15 | 2 | 351-03-04 | Refrigerated/Heating Circulators | 1 | 1100 | 25 | s0001
15 | 44 | 352-01-08 | Test Incubator | 7 | 1200 | 14 | s0001
18 | 47 | 376-06-01 | Glass Buret | 1 | 900 | 7 | s0001
9 | 4 | 301-01-43 | Digital Mohm Hi Tester | 2 | 700 | 7 | s0001
16 | 23 | 374-04-12 | Tomkey USB Thermometer | 1 | 1440 | 1 | s0001
9 | 4 | 301-09-25 | Multifuntion Pression Calibrator | 7 | 1200 | 14 | s0001
16 | 23 | 374-04-21 | Digital Humidity/Temperature Meter | 1 | 1440 | 14 | s0001
14 | 13 | 308-03-09 | Data Acquisition/Switch Unit | 1 | 720 | 25 | s0001
14 | 12 | 307-02-13 | Data Tracer | 1 | 900 | 25 | s0001
9 | 4 | 301-09-50 | Automatic Pressure Calibrator | 1 | 1200 | 7 | s0001
9 | 4 | 301-01-36 | Base Autoranging Digital | 1 | 760 | 1 | s0001
10 | 6 | 302-09-13 | Digital Dial Indicator | 10 | 900 | 7 | s0001
11 | 8 | 303-02-18 | Weight Balancing machine | 1 | 600 | 7 | s0001
10 | 6 | 302-01-09 | Internal Dial Caliper | 1 | 900 | 7 | s0001
14 | 13 | 308-03-10 | Black Stack Thermometer with Sensor | 1 | 720 | 25 | s0001
18 | 25 | 371-08-12 | Multi Pipette | 1 | 900 | 7 | s0001
18 | 24 | 371-04-04 | Cylinder | 1 | 810 | 1 | s0001
9 | 4 | 301-13-07 | IR Hipot Tester | 5 | 440 | 7 | s0001
9 | 4 | 301-10-16 | RTD Indicator/ Simulator | 5 | 440 | 7 | s0001
9 | 4 | 301-02-11 | Clamp On Tester | 1 | 400 | 1 | s0001
9 | 4 | 301-02-15 | Clamp On Hi Tester | 2 | 400 | 7 | s0001
13 | 11 | 305-05-03 | Reference Pressure Recorder | 5 | 1200 | 7 | s0001
9 | 4 | 301-11-07 | Temperature Calibrator | 7 | 1100 | 14 | s0001
9 | 4 | 301-11-08 | Metrology Well Calibrators | 2 | 1100 | 10 | s0001
9 | 4 | 301-11-09 | Precision Temp Calibrator | 2 | 1100 | 10 | s0001
9 | 4 | 301-09-33 | Volt/mA Calibrator | 2 | 700 | 10 | s0001
16 | 23 | 374-03-16 | Portable Multi Parameter | 1 | 2000 | 1 | s0001
13 | 11 | 305-13-12 | Portable Multi Parameter | 5 | 1500 | 1 | s0001
9 | 4 | 301-13-19 | CURRENT PROBE | 1 | 400 | 7 | s0001
11 | 9 | 304-06-05 | Digital Hardness Tester | 1 | 1500 | 7 | s0001
10 | 7 | 310-01-09 | Calibration Block | 1 | 440 | 7 | s0001
22 | 60 | 341-11-02 | Electrical Safety Analyzer | 10 | 3500 | 1 | s0001
22 | 60 | 341-01-09 | Diathermy Analyzer | 10 | 2000 | 1 | s0001
13 | 11 | 305-06-03 | Sim Cube Nibp Simulator | 10 | 1200 | 7 | s0001
17 | 29 | 372-07-03 | Salinity Refractometer | 1 | 1500 | 7 | s0001
14 | 13 | 308-03-12 | Dry Block Calibrator with Sensor | 1 | 1000 | 25 | s0001
22 | 60 | 341-07-03 | NIBP Analyzer | 1 | 2500 | 1 | s0001
22 | 60 | 341-18-04 | SpO2 Analyzer With Finger Probe | 1 | 2000 | 1 | s0001
22 | 60 | 341-11-04 | Defibrillator / Transcutaneous Pacer Analyzer | 1 | 8500 | 7 | s0001
9 | 4 | 301-15-04 | Super Megohm Meter | 1 | 600 | 14 | s0001
10 | 6 | 302-12-16 | Wooden Ruler For Percent Of Streteh | 1 | 900 | 7 | s0001
10 | 6 | 302-12-17 | Plastic Ruler For Percent Of Shinkage | 1 | 900 | 7 | s0001
10 | 6 | 302-03-15 | External Digital Point Micrometer Caliper | 1 | 900 | 7 | s0001
16 | 23 | 374-04-13 | Humidity/Barometer/Data Recorder | 1 | 1440 | 1 | s0001
22 | 60 | 341-19-01 | Vital Signs Simulator | 10 | 4500 | 1 | s0001
15 | 16 | 352-07-08 | pH Meter with Sensor | 1 | 720 | 2 | s0001
9 | 4 | 301-13-23 | Shoe Tester | 1 | 400 | 1 | s0001
14 | 12 | 307-02-10 | Digital Pocket Thermometer With Sensor | 1 | 720 | 26 | s0001
16 | 23 | 374-03-17 | เทอร์โม-ไฮโกรมิเตอร์ ยี่ห้อ Delta Trak รุ่น 13307 รหัส คพ.6610-016-0001-9/2548 | 1 | 1440 | 1 | s0001
16 | 23 | 374-01-02 | เทอร์โมไฮโกรกราฟ | 1 | 1440 | 1 | s0001
14 | 12 | 307-01-02 | MIG Thermometer | 1 | 720 | 1 | s0001
9 | 4 | 301-04-03 | Analog Oscilloscope | 1 | 1500 | 1 | s0001
9 | 4 | 301-09-13 | Electrical Calibrator | 1 | 1440 | 14 | s0001
14 | 13 | 308-03-11 | RTD Thermometer With Sensor | 1 | 720 | 25 | s0001
14 | 13 | 308-05-02 | Thermocouple Sensor ( Type K ) | 1 | 300 | 26 | s0001
17 | 29 | 372-07-04 | Refractometer | 1 | 1500 | 1 | s0001
10 | 6 | 302-32-04 | Screw Plug Gauge | 1 | 1100 | 1 | s0001
13 | 11 | 305-07-03 | Scientific Ambient Monitor | 10 | 1200 | 7 | s0001
16 | 23 | 374-07-04 | Scientific Ambient Monitor | 1 | 1200 | 14 | s0001
11 | 8 | 303-02-19 | Steel & Brass Weights | 1 | 270 | 7 | s0001
14 | 12 | 307-02-32 | Microlog Temperature with Sensor | 2 | 720 | 2 | s0001
14 | 12 | 307-04-04 | Temperature Conpensation Almemo | 1 | 2000 | 30 | s0001
12 | 10 | 306-03-02 | Torque Tester Meter | 10 | 3000 | 14 | s0001
10 | 6 | 302-05-02 | Electrical Comparator (Analog Mu-Checker) | 10 | 1200 | 7 | s0001
10 | 6 | 302-21-01 | Micrometer Head | 1 | 900 | 7 | s0001
10 | 6 | 302-01-03 | Point Vernier Caliper | 1 | 850 | 1 | s0001
10 | 6 | 302-04-03 | Internal Scale Micrometer Caliper | 10 | 900 | 7 | s0001
16 | 23 | 374-03-18 | Wet & Dry Recorder | 1 | 1440 | 1 | s0001
14 | 12 | 307-08-02 | Thermocouple Probe ( Type K ) | 1 | 720 | 30 | s0001
14 | 12 | 307-08-06 | Thermocouple Type K | 1 | 420 | 30 | s0001
10 | 6 | 302-03-16 | External Scale Tube Micrometer Caliper | 1 | 900 | 7 | s0001
10 | 6 | 302-13-11 | Precision Outside Diameter Tape | 1 | 900 | 7 | s0001
10 | 6 | 302-12-18 | Standard Volumetric Scale | 1 | 900 | 7 | s0001
10 | 6 | 302-29-03 | Digital Bore Gauge | 1 | 900 | 7 | s0001
9 | 4 | 301-17-01 | Black Stack Thermometer | 1 | 1500 | 14 | s0001
16 | 23 | 374-03-19 | WBGT Thermometer | 1 | 1440 | 14 | s0001
9 | 4 | 301-13-20 | W/I Auto Tester | 1 | 400 | 7 | s0001
9 | 4 | 301-15-08 | Digital Earth Clamp Tester | 1 | 700 | 14 | s0001
14 | 12 | 307-05-06 | Std Thermometer | 1 | 440 | 26 | s0001
9 | 4 | 301-15-02 | Mohm Hitester | 1 | 700 | 7 | s0001
10 | 6 | 302-23-02 | Taper Thickness Gauge | 1 | 100 | 14 | s0001
16 | 23 | 374-06-05 | Max-Min Thermometer | 1 | 440 | 14 | s0001
9 | 4 | 301-11-02 | Digital Thermocouple Calibrator | 2 | 400 | 14 | s0001
10 | 6 | 302-03-17 | External Digital Blade Micrometer Caliper | 10 | 900 | 14 | s0001
9 | 4 | 301-01-37 | Spraybility Paintest | 1 | 1 | 1 | s0001
9 | 4 | 301-09-34 | Pnuematic Portable Calibrator | 1 | 1680 | 1 | s0001
9 | 4 | 301-20-01 | Reference Pressure Recorder | 1 | 1680 | 1 | s0001
9 | 4 | 301-20-04 | Hybrid Recorder | 5 | 440 | 7 | s0001
14 | 12 | 307-02-33 | เครื่องวัดอุณหภูมิและความชื้นสัมพัทธ์ | 0 | 720 | 1 | s0001
18 | 24 | 371-03-02 | Le Chatilier Flask | 1 | 1000 | 7 | s0001
16 | 23 | 374-03-20 | ค่าบริการสอบเทียบคุรุภัณฑ์ | 1 | 1 | 1 | s0001
22 | 60 | 341-02-03 | ECG Measuring Station | 1 | 700 | 1 | s0001
18 | 24 | 371-04-05 | Flow Test | 1 | 1 | 1 | s0001
9 | 4 | 301-18-07 | Tacho Hi Tester | 1 | 700 | 1 | s0001
9 | 4 | 301-18-09 | Digital Engine Tachometer | 1 | 700 | 14 | s0001
12 | 10 | 306-03-03 | Torque Wrench Tester | 5 | 3000 | 14 | s0001
9 | 4 | 301-09-36 | Pneumatic Pressure Calibrator | 1 | 1650 | 1 | s0001
9 | 4 | 301-12-03 | Reference Transducer | 1 | 440 | 7 | s0001
14 | 12 | 307-08-09 | Selector switch with Thermocouple wire | 1 | 720 | 25 | s0001
10 | 6 | 302-12-10 | Perspex Shrinkage Ruler | 1 | 900 | 14 | s0001
10 | 6 | 302-12-11 | Perspex Shrinkage Template | 7 | 900 | 7 | s0001
9 | 4 | 301-10-18 | Compact Thermo Logger | 1 | 650 | 14 | s0001
9 | 4 | 301-02-14 | AC/DC Clamp Meter | 1 | 700 | 7 | s0001
9 | 4 | 301-11-10 | Compact Calibrator | 1 | 1100 | 14 | s0001
22 | 60 | 341-02-04 | ECG Device | 5 | 700 | 1 | s0001
13 | 11 | 305-04-07 | Digital Pressure Meter | 5 | 1200 | 14 | s0001
9 | 4 | 301-09-37 | Process Signal Calibrator | 5 | 1100 | 7 | s0001
17 | 31 | 372-08-03 | Stirrer | 1 | 1200 | 7 | s0001
10 | 6 | 302-03-02 | Digital Micrometer | 5 | 900 | 7 | s0001
14 | 13 | 308-03-08 | Data Logger | 1 | 720 | 30 | s0001
14 | 12 | 307-08-01 | Thermocouple Type T | 1 | 720 | 25 | s0001
10 | 6 | 302-20-15 | Foil Thickness Gauge | 1 | 130 | 14 | s0001
10 | 6 | 302-20-09 | Steel Plate | 1 | 900 | 7 | s0001
18 | 24 | 374-06-06 | Lipkin-Pycnometer | 1 | 650 | 7 | s0001
12 | 10 | 306-02-06 | Torque Transducer | 5 | 3000 | 7 | s0001
10 | 6 | 302-20-10 | Black Dots | 1 | 130 | 1 | s0001
14 | 13 | 308-06-05 | Dry Bath | 1 | 1450 | 30 | s0001
14 | 12 | 307-02-40 | pH Salinity Conductivity Temperature | 1 | 720 | 25 | s0001
17 | 26 | 372-01-02 | pH Salinity Conductivity Temperature | 1 | 4400 | 14 | s0001
9 | 4 | 301-09-38 | Pearson Current Monitor | 1 | 400 | 7 | s0001
10 | 6 | 302-17-03 | Rod Gauge | 1 | 900 | 7 | s0001
10 | 6 | 302-21-06 | Compression Head | 1 | 900 | 7 | s0001
13 | 11 | 305-04-30 | Orifice Pressure | 10 | 1200 | 7 | s0001
9 | 4 | 301-18-08 | Digital Tacho Hi Tester | 5 | 700 | 7 | s0001
9 | 4 | 301-20-03 | Temperature Recoder | 5 | 1 | 7 | s0001
11 | 9 | 304-05-03 | Analog Force Gauge | 10 | 1000 | 56 | s0001
13 | 11 | 305-06-06 | Pressure Transmitter with Digital Indicator | 1 | 1200 | 7 | s0001
14 | 13 | 308-03-13 | Temperature Transmitter with Sensor | 1 | 330 | 2 | s0001
14 | 12 | 307-02-06 | Temperature Sensor | 1 | 420 | 25 | s0001
13 | 11 | 305-04-29 | Vacuum Test Gauge Digital | 1 | 1200 | 14 | s0001
14 | 12 | 307-05-03 | Temperature Calibration with Sensor | 1 | 720 | 30 | s0001
9 | 4 | 301-15-19 | Automatic Earth Tester | 1 | 700 | 14 | s0001
14 | 13 | 308-04-11 | Standard Probe RTD | 1 | 2000 | 25 | s0001
11 | 8 | 303-01-07 | Standard Weight Set | 1 | 600 | 7 | s0001
9 | 4 | 301-09-28 | Process Meter | 1 | 440 | 7 | s0001
9 | 4 | 301-02-02 | mA Process Clamp Meter | 1 | 440 | 7 | s0001
9 | 4 | 301-05-03 | Frequency Calibrator With Totalizer | 1 | 440 | 7 | s0001
13 | 11 | 305-04-28 | Autimated Pressure Calibrator | 1 | 470 | 14 | s0001
13 | 11 | 305-09-05 | Compact Manometer | 1 | 1200 | 14 | s0001
13 | 11 | 305-02-08 | Bourdon Tube Pressure Gauge | 1 | 470 | 7 | s0001
11 | 9 | 304-02-05 | Standard Balances | 1 | 1600 | 7 | s0001
9 | 4 | 301-10-04 | Humidity/Temperature Meter | 1 | 700 | 14 | s0001
9 | 4 | 301-09-39 | Beta Calibrator | 1 | 400 | 7 | s0001
10 | 6 | 302-20-11 | Measuring Foil Standard | 1 | 130 | 7 | s0001
11 | 8 | 303-02-21 | Nu-martindale Abrasion and Pilling Tester | 1 | 270 | 7 | s0001
11 | 9 | 304-07-02 | Tension Gauge | 1 | 1300 | 7 | s0001
10 | 6 | 302-12-12 | Standard Volumetric Scale | 10 | 900 | 7 | s0001
9 | 4 | 301-09-40 | Adjustable Master Resistance | 1 | 1680 | 1 | s0001
11 | 8 | 303-01-04 | Dart Head Weight | 1 | 270 | 10 | s0001
9 | 4 | 301-09-04 | Automated Diagnostic Calibrator | 1 | 400 | 7 | s0001
16 | 23 | 374-03-21 | Oxygen Meter | 1 | 1440 | 14 | s0001
14 | 12 | 307-02-24 | Oxygen Meter | 1 | 720 | 30 | s0001
10 | 6 | 302-13-10 | MMC Sonic Tape | 10 | 1200 | 1 | s0001
10 | 6 | 302-19-03 | External Thread Measuring Wires (3 Wire) | 1 | 400 | 7 | s0001
9 | 4 | 301-02-04 | Clip-On Meter | 0 | 400 | 1 | s0001
16 | 23 | 374-04-17 | Temperature & Humidity logger | 1 | 1440 | 14 | s0001
10 | 7 | 310-01-07 | Standard Block | 1 | 450 | 7 | s0001
14 | 12 | 307-02-37 | Digital Thermo and Hygrometer With Sensor | 1 | 1400 | 15 | s0001
10 | 6 | 302-14-05 | Countersink Micrometer | 1 | 900 | 7 | s0001
13 | 11 | 305-04-32 | Portable Pressure Calibrator | 10 | 1200 | 14 | s0001
10 | 6 | 302-09-02 | Percision Gauge | 10 | 900 | 7 | s0001
10 | 6 | 302-12-15 | Convex Ruler | 1 | 1200 | 7 | s0001
9 | 4 | 301-01-39 | Conductivity Meter (mv) | 1 | 440 | 7 | s0001
9 | 4 | 301-01-40 | pH Meter (mv) | 1 | 440 | 7 | s0001
13 | 11 | 305-04-33 | Low Pressure Calibrator | 1 | 1200 | 7 | s0001
11 | 8 | 303-03-03 | Std. Brass Test Weight | 1 | 230 | 7 | s0001
13 | 11 | 305-04-34 | Aneroid Barometer | 1 | 1200 | 7 | s0001
13 | 11 | 305-04-35 | Regulator | 5 | 470 | 14 | s0001
10 | 6 | 302-20-12 | Standard Film | 1 | 130 | 7 | s0001
14 | 12 | 307-02-48 | Temperature Data Logger With Sensor | 1 | 720 | 25 | s0001
19 | 50 | 309-01-12 | Timing Light | 1 | 700 | 7 | s0001
11 | 8 | 303-01-06 | Standard Hook Weight Set | 1 | 440 | 7 | s0001
9 | 4 | 301-09-41 | Precision Pressure Calibrator | 1 | 1100 | 7 | s0001
9 | 4 | 301-02-05 | Clamp On Leak Hitester | 5 | 400 | 1 | s0001
9 | 4 | 301-13-02 | Insulation/Withstanding Hitester | 1 | 1850 | 1 | s0001
16 | 23 | 374-07-12 | Swing Hygrograph | 1 | 1960 | 14 | s0001
10 | 6 | 302-12-14 | Hematocrit Reader | 1 | 900 | 1 | s0001
10 | 6 | 302-11-01 | Digital Test Indicator | 10 | 900 | 7 | s0001
9 | 4 | 301-07-03 | Hand Stop Watch | 1 | 600 | 1 | s0001
9 | 4 | 301-11-06 | Process & Temperature Calibrator | 1 | 1000 | 7 | s0001
14 | 12 | 307-05-05 | Process & Temperature Calibrator | 1 | 1500 | 25 | s0001
10 | 6 | 302-15-01 | Lupe Scale | 1 | 900 | 7 | s0001
13 | 11 | 305-04-36 | Precision digital Manometer | 1 | 1500 | 1 | s0001
10 | 6 | 302-08-01 | Universal Length Measuring Machine | 1 | 900 | 1 | s0001
9 | 4 | 301-02-16 | HVAC Clamp Meter | 1 | 400 | 1 | s0001
9 | 4 | 301-06-04 | Counter/Timer | 1 | 700 | 7 | s0001
13 | 11 | 305-04-45 | Pressure Flexi Tester | 1 | 1100 | 7 | s0001
9 | 4 | 301-09-44 | DC/Frequency Calibrator | 1 | 400 | 7 | s0001
13 | 11 | 305-04-37 | Electronic Pressure Sensor | 1 | 1200 | 14 | s0001
14 | 13 | 308-04-10 | PRTs Probe | 1 | 450 | 14 | s0001
16 | 23 | 374-04-18 | Humidity/Temperature Logger With Probe | 1 | 1440 | 14 | s0001
9 | 4 | 301-01-04 | AC True RMS | 1 | 400 | 7 | s0001
16 | 23 | 374-08-03 | Humidity and Temperature Recorder | 1 | 440 | 14 | s0001
10 | 6 | 302-03-05 | External Digit Crimp Height Micrometer Caliper | 1 | 900 | 7 | s0001
9 | 4 | 301-09-03 | DC Source | 1 | 1680 | 1 | s0001
14 | 12 | 307-02-49 | Data Logger | 1 | 720 | 30 | s0001
9 | 4 | 301-15-21 | DC Milli-Ohm Meter | 1 | 440 | 14 | s0001
16 | 23 | 374-05-04 | Traceable Barometer | 1 | 440 | 14 | s0001
16 | 23 | 374-08-09 | Hybrid Recorder | 1 | 440 | 14 | s0001
10 | 6 | 302-02-06 | Tread Depth Gauge | 10 | 900 | 7 | s0001
13 | 11 | 305-04-38 | STD.Pressure Gauge | 5 | 1400 | 14 | s0001
10 | 6 | 302-03-18 | External Scale Disk Micrometer Caliper | 1 | 900 | 7 | s0001
9 | 4 | 301-09-43 | Milli Ohm Hi Tester | 1 | 1400 | 7 | s0001
14 | 12 | 307-02-50 | Mini Logger with Sensor | 1 | 720 | 25 | s0001
16 | 23 | 374-04-20 | Mini Logger | 1 | 440 | 14 | s0001
10 | 6 | 302-26-06 | Digital Unit Scale | 1 | 900 | 7 | s0001
10 | 6 | 302-33-07 | Setting Gauge | 1 | 900 | 14 | s0001
9 | 4 | 301-01-09 | Volt Meter | 1 | 400 | 14 | s0001
9 | 4 | 301-13-21 | Tension Tester | 1 | 400 | 1 | s0001
13 | 11 | 305-13-10 | Humidity/Temperature / Baromatic Pressure Recorder | 5 | 1400 | 14 | s0001
9 | 4 | 301-10-17 | Data Logger | 1 | 4000 | 7 | s0001
9 | 4 | 301-04-08 | Digital Phosphor Oscilloscope | 1 | 400 | 7 | s0001
18 | 25 | 371-05-03 | Digital Burette | 1 | 700 | 7 | s0001
10 | 6 | 302-03-13 | External Groove Micrometer Caliper | 1 | 900 | 7 | s0001
2 | 1 | 320-01-04 | ค่าบริการรับ-ส่งเครื่องมือ 2000 บาท ยกเลิก | 1 | 2000 | 7 | s0001
9 | 4 | 301-11-05 | Thermocouple Calibrator / Indicator | 1 | 1100 | 14 | s0001
10 | 6 | 302-04-04 | Internal Digital Micrometer Caliper | 10 | 900 | 7 | s0001
10 | 6 | 302-03-14 | Outside Micrometer Caliper | 1 | 900 | 7 | s0001
14 | 12 | 307-04-02 | Alarm Thermometer with Sensor | 1 | 720 | 1 | s0001
10 | 6 | 302-20-13 | Thickness Film | 1 | 130 | 1 | s0001
9 | 4 | 301-15-01 | Earth Resistance Tester | 1 | 700 | 7 | s0001
9 | 4 | 301-09-42 | Multifunction Counter | 1 | 1100 | 7 | s0001
14 | 13 | 308-03-15 | Metrology Well Calibrators | 1 | 1300 | 30 | s0001
16 | 23 | 374-04-22 | Thermolog | 1320 | 6 | 1 | s0001
14 | 13 | 308-03-16 | Documenting Process Calibrator with Sensor | 1 | 720 | 30 | s0001
13 | 11 | 305-04-39 | Tire Pressure Gauge | 5 | 490 | 14 | s0001
14 | 12 | 307-05-07 | Digital Thermometer with Sensor | 1 | 440 | 14 | s0001
16 | 23 | 374-04-23 | Relative Humidity and Temperature Logger | 1 | 1440 | 64 | s0001
10 | 6 | 302-14-07 | Digital Thickness Measurer | 1 | 700 | 14 | s0001
10 | 6 | 302-15-04 | Digital Convex Ruler | 1 | 1200 | 7 | s0001
22 | 60 | 341-13-02 | Infusion Pump Tester | 1 | 3000 | 1 | s0001
10 | 6 | 302-03-34 | Electronic Outside Micrometer | 10 | 900 | 14 | s0001
16 | 23 | 374-04-24 | Temperature & Humidity Meter | 1 | 440 | 14 | s0001
16 | 23 | 374-03-23 | Humidity/Temperature Indicator | 1 | 1440 | 14 | s0001
9 | 4 | 301-09-60 | Timer Analog | 1 | 440 | 14 | s0001
13 | 11 | 305-04-40 | Digital Precision Test Gauge | 5 | 1400 | 14 | s0001
9 | 4 | 301-09-53 | Process Multimeter | 1 | 400 | 7 | s0001
9 | 4 | 301-09-54 | Process Calibrator/Meter | 1 | 400 | 7 | s0001
9 | 4 | 301-18-12 | Monogram Tachometer | 1 | 400 | 7 | s0001
16 | 23 | 374-06-08 | Temperature Controller with Sensor | 1 | 440 | 14 | s0001
10 | 6 | 302-17-06 | Calibration Rod | 1 | 900 | 46 | s0001
2 | 1 | 320-03-02 | ค่าบริการสอบเทียบเครื่องมือมีข้อบกพร่อง | 1 | 500 | 1 | s0001
9 | 4 | 301-01-45 | Cond Simulator | 1 | 700 | 7 | s0001
9 | 4 | 301-10-20 | pH/ION/DO Simulator | 1 | 700 | 7 | s0001
14 | 13 | 308-03-17 | Data Acquisition With Sensor | 1 | 720 | 21 | s0001
11 | 8 | 303-02-22 | Perspirometer | 1 | 400 | 1 | s0001
9 | 4 | 301-08-10 | Laboratory DC Power Supply | 1 | 700 | 7 | s0001
14 | 13 | 308-04-12 | Semi Standard Platinum Thermometer | 1 | 720 | 30 | s0001
14 | 13 | 308-05-06 | Thermocouple Needle Type K | 1 | 900 | 25 | s0001
14 | 13 | 308-05-04 | Thermocouple Wire Type K | 1 | 900 | 25 | s0001
14 | 13 | 308-05-07 | Thermocouple Probe (Type J) | 1 | 720 | 25 | s0001
14 | 13 | 308-05-08 | Thermocouple Probe (Type E) | 1 | 720 | 25 | s0001
14 | 13 | 308-05-09 | Thermocouple Probe (Type T) | 1 | 720 | 25 | s0001
14 | 13 | 308-05-10 | Thermocouple Probe (Type R) | 1 | 720 | 25 | s0001
14 | 13 | 308-05-11 | Thermocouple Probe (Type S) | 1 | 720 | 25 | s0001
14 | 13 | 308-06-07 | Portable Thermal Bath | 1 | 1500 | 25 | s0001
16 | 23 | 374-04-25 | Humidity Logger | 1 | 440 | 14 | s0001
9 | 4 | 301-01-46 | Graphical Multimeter | 4 | 440 | 14 | s0001
14 | 13 | 308-03-18 | Digital Thermometer Chub E-4 with Sensor | 1 | 720 | 25 | s0001
13 | 11 | 305-04-41 | Infusion Pump Tester | 5 | 1400 | 7 | s0001
19 | 71 | 311-01-04 | Laser Thermometer | 1 | 1550 | 25 | s0001
9 | 4 | 301-01-47 | Battery Tester | 1 | 400 | 7 | s0001
18 | 25 | 371-08-13 | Multichannel Pipette | 1 | 900 | 7 | s0001
14 | 12 | 307-02-70 | Data Logger With Thermocouple Type K | 1 | 440 | 20 | s0001
16 | 23 | 374-03-24 | Humidity/Temp.Meter Dew point Data logger | 1 | 1440 | 14 | s0001
14 | 13 | 308-03-19 | Analog Thermometer with Sensor | 1 | 300 | 25 | s0001
9 | 4 | 301-13-24 | High Voltage Digital Meter | 5 | 700 | 7 | s0001
14 | 13 | 308-03-20 | Precision Thermometer With Sensor | 1 | 720 | 25 | s0001
16 | 23 | 374-03-26 | Thermometer & Hygrometer | 1 | 700 | 7 | s0001
9 | 4 | 301-08-11 | Power Logger Analyzer | 3 | 1200 | 14 | s0001
10 | 6 | 302-33-09 | Bore Gauge Dial Indicator (Ring Gauge) | 1 | 900 | 7 | s0001
10 | 6 | 302-34-04 | Setting Ring For Three Point Micrometer | 1 | 900 | 7 | s0001
10 | 6 | 302-33-08 | Setting Ring For Three Point Internal Monitor | 1 | 900 | 7 | s0001
10 | 6 | 302-04-07 | Inside Micro Checker | 1 | 900 | 7 | s0001
9 | 4 | 301-21-11 | Setting Box | 1 | 700 | 7 | s0001
14 | 12 | 307-02-58 | Data Logger (Buttom) | 1 | 720 | 25 | s0001
9 | 4 | 301-21-12 | Resistance Box D-EK | 1 | 700 | 14 | s0001
9 | 4 | 301-01-48 | Analog DC Voltmeter | 1 | 700 | 7 | s0001
9 | 4 | 301-01-49 | Analog DC Currentmeter | 1 | 700 | 7 | s0001
9 | 4 | 301-15-39 | High Resistance Meter | 1 | 1100 | 7 | s0001
16 | 23 | 374-07-07 | Temperature Dew Point Humidity | 1 | 1440 | 14 | s0001
16 | 23 | 374-07-03 | Heat Index Checker | 1 | 1440 | 14 | s0001
9 | 4 | 301-15-40 | AC Low Ohm Tester | 1 | 700 | 7 | s0001
16 | 23 | 374-08-08 | Digital Thermometer | 1 | 1440 | 14 | s0001
18 | 47 | 371-11-02 | Saybolt Visconmeter | 1 | 1400 | 14 | s0001
14 | 13 | 308-03-21 | Dry Block Calibrator | 1 | 730 | 21 | s0001
12 | 10 | 306-03-07 | Master Torque Test | 10 | 3000 | 1 | s0001
13 | 11 | 305-04-43 | Data Logger | 1 | 1400 | 14 | s0001
9 | 4 | 301-15-41 | Flooring Tester | 1 | 700 | 7 | s0001
10 | 6 | 302-20-16 | Foil Precision Standard | 1 | 130 | 7 | s0001
11 | 8 | 303-02-23 | Melt Indexer (Weight) | 1 | 440 | 7 | s0001
14 | 12 | 308-03-23 | Temperature Transmitter | 1 | 1420 | 25 | s0001
13 | 11 | 305-12-02 | Portable Calibrator | 1 | 1400 | 14 | s0001
9 | 4 | 301-07-06 | Temp Hum Clock | 1 | 55 | 1 | s0001
16 | 23 | 374-03-27 | Temp Hum Clock | 1 | 1330 | 1 | s0001
9 | 4 | 301-19-02 | Chronoscope | 1 | 700 | 14 | s0001
16 | 23 | 374-03-28 | Digital Thermometer With Sensor | 1 | 1330 | 1 | s0001
14 | 13 | 308-03-24 | Manometer with Sensor | 1 | 720 | 25 | s0001
13 | 11 | 305-02-10 | Ventilator Tester | 1 | 450 | 14 | s0001
13 | 11 | 305-04-44 | Full Auto Matic Tire Inflator | 1 | 1200 | 7 | s0001
9 | 4 | 301-25-02 | Digital Thermometer Read Out | 1 | 400 | 7 | s0001
17 | 26 | 372-01-03 | Combined Meter | 1 | 2700 | 7 | s0001
17 | 27 | 372-02-07 | Combined Meter | 1 | 1800 | 7 | s0001
14 | 13 | 307-02-59 | Combined Meter | 1 | 720 | 1 | s0001
17 | 27 | 372-02-08 | Dissolved Oxygen Meter | 1 | 950 | 2 | s0001
12 | 10 | 306-02-07 | Electronic Torque Tester | 5 | 3000 | 7 | s0001
9 | 4 | 301-03-04 | Capacitance Meter | 5 | 400 | 14 | s0001
14 | 12 | 307-08-14 | Digital Thermometer with Thermocouple | 1 | 1400 | 14 | s0001
9 | 4 | 301-01-50 | Digital Precision Multimeter | 1 | 400 | 14 | s0001
9 | 4 | 301-01-51 | Clamp ON AC/DC Hi Tester | 1 | 400 | 7 | s0001
22 | 60 | 341-18-05 | Pulse Oximetry Analyzer | 2 | 2000 | 1 | s0001
15 | 16 | 352-04-10 | Universal Oven | 1 | 1200 | 2 | s0001
17 | 33 | 372-02-09 | PH / DO Meter | 1 | 950 | 7 | s0001
17 | 27 | 372-09-06 | PH / DO Meter | 1 | 1 | 999.99 | s0001
10 | 6 | 302-12-19 | Standard Ruler | 1 | 1400 | 14 | s0001
16 | 23 | 374-03-25 | Multi-function | 1 | 1440 | 14 | s0001
13 | 11 | 305-04-42 | Multi-function | 5 | 1400 | 14 | s0001
9 | 4 | 301-01-52 | Divorce Resistance Tester | 1 | 400 | 7 | s0001
13 | 11 | 305-04-46 | Precision Calibrator | 10 | 1400 | 14 | s0001
10 | 6 | 302-12-20 | Glass Scale | 1 | 900 | 14 | s0001
18 | 25 | 371-08-14 | Single Pipette | 1 | 750 | 7 | s0001
9 | 4 | 301-01-53 | Micro Cal | 2 | 2200 | 14 | s0001
17 | 27 | 372-02-10 | pH / mV Simulator | 3 | 2900 | 7 | s0001
15 | 16 | 351-06-06 | Ultrasonic Cleaner ( Water Bath ) | 1 | 1000 | 14 | s0001
10 | 6 | 302-09-10 | Counter Sink Gauge | 1 | 900 | 14 | s0001
10 | 6 | 302-12-21 | Calibration Sample | 10 | 900 | 14 | s0001
12 | 10 | 306-03-08 | Torque Checker | 0 | 3000 | 1 | s0001
9 | 4 | 301-09-55 | Advance Signal Multi Scanner | 5 | 1680 | 2 | s0001
9 | 4 | 301-02-17 | Analog Clamp Meter | 2 | 400 | 7 | s0001
10 | 6 | 302-20-17 | Connector Gauge Kit | 10 | 900 | 7 | s0001
10 | 6 | 302-18-08 | Dial Height Gauge | 1 | 900 | 7 | s0001
9 | 4 | 301-21-13 | Digital Resistance Meter | 2 | 440 | 7 | s0001
16 | 23 | 374-04-26 | Incubator Analyzer | 1 | 440 | 14 | s0001
13 | 11 | 305-02-11 | Level Gauge | 1 | 470 | 1 | s0001
10 | 6 | 302-20-23 | Dipping Tape | 1 | 3200 | 7 | s0001
9 | 4 | 301-09-56 | Synthesized Arbitrary Function Generator | 1 | 1 | 1 | s0001
14 | 13 | 308-03-22 | Piston Gauge Monitor | 1 | 400 | 25 | s0001
13 | 11 | 305-04-47 | Non-Invasive Blood Pressure Analyzer | 1 | 1200 | 1 | s0001
9 | 4 | 301-01-54 | mV Transmitter | 1 | 700 | 7 | s0001
10 | 6 | 302-09-11 | Dial Counter Sinkk(dial gauge) | 1 | 900 | 1 | s0001
13 | 11 | 305-09-07 | U Tube Manometer | 5 | 1200 | 7 | s0001
17 | 27 | 372-02-11 | Portable pH and Conductivity With Sensor | 3 | 2900 | 7 | s0001
17 | 26 | 372-01-04 | Portable pH and Conductivity With Sensor | 1 | 1320 | 7 | s0001
14 | 12 | 307-08-15 | Portable pH and Conductivity With Sensor | 1 | 720 | 25 | s0001
10 | 6 | 302-20-18 | Film Scale | 1 | 130 | 1 | s0001
10 | 6 | 302-01-10 | Inside Digital Caliper | 1 | 900 | 1 | s0001
22 | 60 | 341-13-04 | Infusion Device Analyzer | 1 | 3000 | 1 | s0001
10 | 6 | 302-20-19 | Foil Cal.Thickness Coating | 1 | 130 | 7 | s0001
9 | 4 | 301-01-55 | Paint Resistance | 5 | 700 | 14 | s0001
10 | 7 | 310-01-10 | Gauge Block Comparator | 10 | 440 | 7 | s0001
16 | 23 | 374-04-27 | Temp. Humid Recorder | 1 | 1440 | 15 | s0001
19 | 50 | 309-01-14 | Environment Meter | 1 | 1600 | 14 | s0001
14 | 13 | 307-08-16 | Digital Thermometer Chub E-4 with Sensor | 1 | 720 | 25 | s0001
16 | 23 | 374-04-28 | Humidity/Baro/Temp. Data Recorder | 1 | 1440 | 5 | s0001
13 | 11 | 305-03-04 | Digital Pressure Vacuum Gauge | 1 | 1400 | 1 | s0001
16 | 23 | 374-03-29 | Temperature Humidity Programable | 1 | 1440 | 14 | s0001
9 | 4 | 301-01-56 | pH/ION/DO Simulator | 1 | 400 | 1 | s0001
14 | 12 | 307-02-60 | Wireless Thermo Recorder | 1 | 720 | 25 | s0001
9 | 4 | 301-13-25 | AC 1 Phase Volt Meter | 4 | 400 | 14 | s0001
16 | 23 | 374-04-29 | iButton data logger | 1 | 1440 | 120 | s0001
14 | 12 | 307-02-61 | iButton data logger | 1 | 720 | 200 | s0001
10 | 6 | 302-03-19 | Digimatic Outside Micrometer | 1 | 900 | 14 | s0001
14 | 12 | 307-02-62 | Temperature Data Logger | 1 | 720 | 25 | s0001
19 | 50 | 309-01-15 | Illuminance Meter | 1 | 1600 | 7 | s0001
9 | 4 | 301-17-07 | Thermocouple Scanner Module | 1 | 5000 | 14 | s0001
9 | 4 | 301-17-08 | M Ohm Hi Tester | 1 | 700 | 14 | s0001
13 | 11 | 305-09-08 | Universal Pressure Meter | 5 | 1500 | 7 | s0001
11 | 8 | 303-01-08 | Standard Weights (Push Pull Set) | 1 | 440 | 7 | s0001
11 | 8 | 303-01-09 | Standard Weights (Torque) | 1 | 400 | 7 | s0001
13 | 11 | 305-03-05 | Digital Pressure / Vacuum Meter | 1 | 470 | 14 | s0001
12 | 10 | 306-03-09 | Dial Torque Wrench Tester | 1 | 1100 | 7 | s0001
9 | 4 | 301-01-57 | Analog Voltmeter | 1 | 400 | 1 | s0001
13 | 11 | 305-14-02 | Ambient Monitor | 1 | 1500 | 14 | s0001
16 | 23 | 374-03-30 | Ambient Monitor | 1 | 440 | 14 | s0001
14 | 12 | 307-01-07 | Thermometer-Glass 1 | 1 | 720 | 25 | s0001
14 | 12 | 307-01-08 | Thermometer-Glass 2 | 1 | 720 | 25 | s0001
9 | 4 | 301-09-57 | Calibrator MCX | 1 | 1350 | 1 | s0001
13 | 11 | 305-13-13 | Dial Barometer | 1 | 1500 | 14 | s0001
9 | 4 | 301-09-45 | DC Electronic Load | 1 | 1000 | 7 | s0001
18 | 25 | 371-08-15 | Micro Tranferpette | 1 | 650 | 14 | s0001
22 | 60 | 341-02-05 | ECG Recorder | 1 | 700 | 1 | s0001
17 | 34 | 373-03-05 | Centrifuge (Temperature) | 1 | 1200 | 1 | s0001
16 | 23 | 374-08-10 | Compact Recorder | 1 | 440 | 14 | s0001
10 | 6 | 302-09-15 | Pocket Thickness Gauge | 10 | 950 | 14 | s0001
9 | 4 | 301-01-58 | Microamperes | 1 | 400 | 14 | s0001
14 | 13 | 308-05-03 | Thermocouple Reference Junction | 1 | 300 | 14 | s0001
9 | 4 | 301-09-61 | Prescion Resistance | 1 | 1680 | 1 | s0001
22 | 60 | 341-06-02 | Defibrillator Selectable Loads | 3 | 2000 | 1 | s0001
9 | 4 | 301-09-62 | Portable Wheatstone Bridge | 4 | 400 | 56 | s0001
10 | 6 | 302-03-20 | Digimicro Stand | 1 | 900 | 1 | s0001
16 | 23 | 374-04-30 | Electronic RH Calibrator | 1 | 1440 | 14 | s0001
11 | 9 | 304-02-03 | Navigator Balances | 1 | 1600 | 1 | s0001
14 | 12 | 307-01-09 | Thermometer-Glass 3 | 1 | 300 | 25 | s0001
22 | 60 | 341-03-01 | Suction Pump | 1 | 1000 | 1 | s0001
10 | 6 | 302-03-21 | External Digit Point Micrometer Caliper | 10 | 900 | 2 | s0001
9 | 4 | 301-02-18 | AC/DC Clamp Tester | 1 | 400 | 14 | s0001
9 | 4 | 301-01-59 | Tera Ohm | 1 | 600 | 14 | s0001
16 | 23 | 374-05-05 | Barometer | 1 | 440 | 14 | s0001
9 | 4 | 301-01-60 | Cerrent Loop Calibrator | 1 | 770 | 14 | s0001
17 | 27 | 372-10-01 | pH Meter With Sensor | 1 | 720 | 1 | s0001
17 | 26 | 372-10-02 | Conductivity Meter With Sensor | 1 | 720 | 1 | s0001
16 | 23 | 374-05-06 | Aneroid Barometer | 1 | 1440 | 14 | s0001
13 | 11 | 305-04-48 | Handheld Pressure Calibrator | 10 | 1400 | 7 | s0001
9 | 4 | 301-01-61 | AC/DC Current Probe With Digital Phosphor Oscilloscope | 4 | 400 | 1 | s0001
9 | 4 | 301-01-62 | Process calibrator With Probe | 2 | 400 | 14 | s0001
14 | 12 | 307-02-36 | Process Calibrator With Probe | 1 | 720 | 25 | s0001
16 | 23 | 374-03-31 | Heat Stress Monitor with Sensor | 1 | 740 | 14 | s0001
13 | 11 | 305-04-49 | Digital Pressure Sensor | 4 | 470 | 14 | s0001
13 | 11 | 305-04-50 | Tire Gauge | 5 | 470 | 7 | s0001
16 | 23 | 374-04-31 | Humidity/Barometer/Thermo Meter | 1 | 1440 | 14 | s0001
13 | 11 | 305-13-15 | Humidity/Barometer/Temp. | 1 | 1500 | 14 | s0001
19 | 50 | 309-01-16 | Illuminance UV Recorder | 1 | 1600 | 1 | s0001
14 | 12 | 307-02-63 | Humidity/Temperature Meter with Sensor | 1 | 720 | 1 | s0001
14 | 13 | 308-06-08 | High Precision Bath | 1 | 1520 | 1 | s0001
9 | 4 | 301-03-05 | Magnetic Field Meter | 1 | 2500 | 14 | s0001
14 | 13 | 308-05-05 | Thermocouple Sensor | 1 | 820 | 25 | s0001
16 | 23 | 374-08-07 | Digital Recorder | 1 | 1440 | 14 | s0001
16 | 23 | 374-03-32 | Thermo-Anemometer | 1 | 1440 | 14 | s0001
10 | 6 | 302-12-22 | Hatra Course Length Tester | 10 | 900 | 7 | s0001
10 | 6 | 302-18-07 | Height Gauge | 1 | 900 | 7 | s0001
22 | 60 | 341-21-02 | Infrared Ear Thermometer | 1 | 1000 | 1 | s0001
14 | 13 | 308-03-25 | Digital Recorder | 1 | 720 | 25 | s0001
13 | 11 | 305-07-06 | Digital Pressure Measuring Divice | 1 | 1200 | 14 | s0001
13 | 11 | 305-13-16 | Humidity/Barometer/Data Recorder | 5 | 1500 | 7 | s0001
9 | 4 | 301-16-04 | Advanced Multi - purpose Calibrator | 1 | 1650 | 1 | s0001
9 | 4 | 301-01-63 | Resistance Tester | 1 | 400 | 14 | s0001
14 | 12 | 307-02-64 | Digital Temperature Gauge | 1 | 720 | 1 | s0001
14 | 12 | 307-02-65 | Digital Thermometer With Probe | 1 | 720 | 25 | s0001
22 | 60 | 341-01-07 | Fetal Heart Simulator | 5 | 2000 | 1 | s0001
16 | 23 | 374-03-33 | MICROTHERM | 1 | 1 | 1 | s0001
14 | 13 | 308-03-26 | Multi Use Temperature Recorder | 1 | 720 | 25 | s0001
14 | 12 | 307-02-66 | Thermocouple+Digital Thermometer | 1 | 720 | 14 | s0001
9 | 4 | 301-03-06 | EMF FIELD TESTER | 1 | 2500 | 14 | s0001
10 | 6 | 302-03-22 | External Digit Micrometer Caliper | 10 | 900 | 7 | s0001
16 | 23 | 374-04-32 | Humidity Meter | 1 | 1640 | 112 | s0001
9 | 4 | 301-03-07 | Paint Resistivity Meter | 1 | 800 | 14 | s0001
9 | 4 | 301-09-26 | Dry Block Calibrator | 5 | 400 | 14 | s0001
12 | 10 | 306-02-08 | Digital Torque Driver With Connected Display | 5 | 1600 | 7 | s0001
11 | 9 | 304-02-06 | Electronic Scales | 1 | 1600 | 7 | s0001
22 | 60 | 341-10-02 | Defibrillator / Pacermaker Analyzer | 1 | 1000 | 1 | s0001
10 | 6 | 302-03-23 | Head Micrometer | 10 | 900 | 14 | s0001
9 | 4 | 301-15-42 | Analogue Earth Tester | 1 | 400 | 1 | s0001
10 | 6 | 302-12-23 | Grindometer | 1 | 900 | 1 | s0001
10 | 6 | 302-21-07 | Digital Display & Micrometer Head | 5 | 900 | 7 | s0001
22 | 60 | 341-17-02 | Ultrasound Wattmeter | 1 | 2000 | 1 | s0001
16 | 23 | 374-01-04 | Humidity & Temperature Transmitter | 1 | 1440 | 14 | s0001
15 | 2 | 351-09-06 | Digital Block Heater | 1 | 1000 | 25 | s0001
10 | 6 | 302-03-24 | Inside Scale Micrometer Caliper | 10 | 900 | 7 | s0001
10 | 6 | 302-03-25 | External Scale Crimp Height Micrometer Caliper | 10 | 900 | 7 | s0001
14 | 12 | 307-08-17 | Thermocouple Probe ( Type T ) | 1 | 720 | 25 | s0001
9 | 4 | 301-09-58 | Current Cutoff Calibrator | 1 | 700 | 7 | s0001
14 | 12 | 307-02-67 | Memory Hilogger with Sensor | 1 | 720 | 25 | s0001
16 | 23 | 374-04-15 | Memory Hilogger | 1 | 1440 | 14 | s0001
9 | 4 | 301-01-64 | Panel Amp Meter | 1 | 700 | 7 | s0001
9 | 4 | 301-04-09 | Handheld Oscilloscope | 1 | 1500 | 14 | s0001
10 | 6 | 302-01-11 | Inside Length Device (adult) | 1 | 850 | 7 | s0001
10 | 6 | 302-12-24 | Pick Counter | 1 | 900 | 7 | s0001
9 | 4 | 301-09-63 | Field Calibrator | 3 | 1680 | 3 | s0001
22 | 60 | 341-04-05 | Digital Blood Pressure Monitor | 5 | 700 | 1 | s0001
10 | 6 | 302-01-12 | Inside Vernier Caliper | 10 | 900 | 14 | s0001
15 | 17 | 353-01-06 | Mechanical Balance | 10 | 1600 | 1 | s0001
12 | 10 | 306-02-09 | Digital Torque Screwdriver | 1 | 1600 | 10 | s0001
18 | 24 | 371-05-04 | Bunte Burette | 1 | 650 | 1 | s0001
16 | 23 | 374-03-34 | เครื่องวัดอุณหภูมิความชื้น | 1 | 1440 | 2 | s0001
10 | 7 | 310-01-11 | แท่งเทียบมาตรฐานเวอร์เนียร์คาลิเบอร์ | 1 | 450 | 1 | s0001
10 | 7 | 310-01-12 | เกจบล็อค | 1 | 450 | 1 | s0001
13 | 11 | 305-04-51 | ชุดสอบเทียบเกทวัดความดันแบบ Multi-Range | 9 | 1200 | 1 | s0001
16 | 23 | 374-03-35 | Wet - Dry Humidity | 1 | 1 | 1 | s0001
11 | 9 | 304-02-07 | Pocket Scale | 1 | 1600 | 1 | s0001
14 | 12 | 307-02-68 | Multiparameter with Sensor | 1 | 720 | 2 | s0001
17 | 26 | 372-01-05 | Multiparameter (Conductivity) | 1 | 2700 | 1 | s0001
17 | 27 | 372-02-12 | Multiparameter (pH) | 1 | 1800 | 1 | s0001
17 | 32 | 372-04-02 | Multiparameter (Turbidity) | 1 | 1700 | 1 | s0001
17 | 33 | 372-09-07 | Multiparameter (DO) | 1 | 950 | 1 | s0001
15 | 14 | 353-01-07 | Multi-Product Calibrator | 1 | 1200 | 14 | s0001
22 | 60 | 341-15-06 | Simulator | 1 | 1200 | 1 | s0001
16 | 23 | 374-03-36 | Digital Barrometer Module | 1 | 750 | 14 | s0001
9 | 4 | 301-01-65 | Auto Range Digital Multimeter | 1 | 400 | 1 | s0001
10 | 6 | 302-04-05 | Digital Inside Micrometer Caliper | 10 | 900 | 7 | s0001
22 | 60 | 341-15-04 | Digital Test Gauge | 1 | 1200 | 1 | s0001
13 | 11 | 305-12-03 | Paeumatic Transducer Tester | 1 | 470 | 7 | s0001
14 | 12 | 307-09-02 | Platinum Temp Probe | 2 | 720 | 1 | s0001
13 | 11 | 305-12-04 | Precision Vacuum Gauge | 1 | 470 | 7 | s0001
9 | 4 | 301-18-10 | Digital Handpiece Count (Tachometer) | 1 | 700 | 14 | s0001
9 | 4 | 301-18-11 | Microprocessor Tachometer | 1 | 700 | 12 | s0001
18 | 24 | 371-03-05 | Reagent Bottles | 1 | 650 | 1 | s0001
16 | 23 | 374-03-37 | Temperature Controller | 1 | 1440 | 14 | s0001
10 | 6 | 302-01-13 | Digital Microcal | 1 | 900 | 14 | s0001
9 | 4 | 301-01-66 | Digital MegaOhm Hitester | 1 | 600 | 56 | s0001
14 | 13 | 308-04-13 | Standard Platinum Resistance Thermometer | 1 | 5000 | 56 | s0001
17 | 29 | 372-07-06 | Pocket Refractometer | 4 | 1500 | 7 | s0001
9 | 4 | 301-07-07 | Digital Stop Watch | 1 | 600 | 14 | s0001
15 | 15 | 351-09-07 | Heat Block | 1 | 820 | 14 | s0001
2 | 1 | 320-05-01 | ค่าบริการ | 1 | 1 | 1 | s0001
15 | 17 | 353-01-08 | Weight Controller | 10 | 1600 | 1 | s0001
14 | 12 | 307-02-69 | Multi-Thermometer | 3 | 300 | 21 | s0001
18 | 24 | 371-03-06 | BOD Bottle | 1 | 650 | 1 | s0001
10 | 6 | 302-03-32 | Outside Micrometer Set | 10 | 900 | 14 | s0001
10 | 6 | 305-01-03 | Crimp Tester | 10 | 900 | 14 | s0001
10 | 6 | 302-32-05 | Master Plug | 1 | 900 | 7 | s0001
10 | 6 | 302-03-26 | Inside Digital Micrometer Caliper | 10 | 900 | 24 | s0001
15 | 19 | 353-02-03 | Compound Gauge | 5 | 470 | 3 | s0001
18 | 24 | 371-09-03 | Micro Syringe | 3 | 1035 | 1 | s0001
11 | 9 | 304-02-08 | Digital Push-Pull Gauge | 1 | 1000 | 14 | s0001
14 | 13 | 308-04-14 | Thermocouple Type E | 1 | 450 | 14 | s0001
14 | 12 | 307-02-71 | Thermo - Humidity Meter | 1 | 720 | 1 | s0001
18 | 24 | 371-01-02 | Volumetric Pipette (P) | 1 | 650 | 1 | s0001
14 | 12 | 307-02-72 | Microlog Temp and Humid With Sensor | 1 | 720 | 1 | s0001
9 | 4 | 301-18-13 | Tachometer | 1 | 760 | 1 | s0001
13 | 11 | 305-12-05 | Gas Detector | 1 | 470 | 14 | s0001
14 | 12 | 307-02-73 | Automotive meter | 1 | 320 | 14 | s0001
16 | 23 | 374-03-38 | Thermo-Hygrometer | 1 | 440 | 14 | s0001
10 | 6 | 302-03-27 | Digimatic Level gauge | 19 | 910 | 7 | s0001
2 | 1 | 320-01-05 | ค่าบริการรับ-ส่งเครื่องมือ 600 บาท ยกเลิก | 1 | 600 | 1 | s0001
20 | 56 | 381-01-01 | Dial Caliper | 1 | 2000 | 1 | s0001
20 | 56 | 381-01-02 | Digital Caliper | 1 | 2000 | 1 | s0001
17 | 27 | 372-02-13 | Ion Analyser | 3 | 2900 | 56 | s0001
20 | 56 | 381-01-03 | Vernier Depth Gage | 1 | 900 | 1 | s0001
20 | 56 | 381-01-04 | Vernier Caliper | 1 | 2000 | 1 | s0001
20 | 56 | 381-01-05 | Digimatic Depth Gauge | 1 | 900 | 1 | s0001
20 | 56 | 381-01-06 | Depth Gauge | 1 | 900 | 1 | s0001
20 | 56 | 381-01-07 | Digital Depth Gauge | 1 | 900 | 1 | s0001
20 | 56 | 381-01-08 | Digital Caliper Gauge | 1 | 900 | 1 | s0001
20 | 56 | 381-01-09 | Dial Caliper Gauge | 1 | 900 | 1 | s0001
20 | 56 | 381-01-10 | Digimatic Caliper | 1 | 2000 | 1 | s0001
20 | 56 | 381-01-11 | Digital Inside Caliper | 1 | 2000 | 1 | s0001
20 | 56 | 381-01-12 | Countersink Depth Gauge | 1 | 900 | 1 | s0001
20 | 56 | 381-02-01 | Point Micrometer | 1 | 900 | 1 | s0001
20 | 56 | 381-02-02 | Digital Indicator | 1 | 900 | 1 | s0001
20 | 56 | 381-02-03 | Depth Micrometer | 1 | 900 | 1 | s0001
20 | 56 | 381-02-04 | Can Seam Micrometer | 1 | 900 | 1 | s0001
20 | 56 | 381-02-05 | Digital Crimp Height Micrometer | 1 | 900 | 1 | s0001
20 | 56 | 381-02-06 | External Scale Micrometer Caliper | 1 | 900 | 1 | s0001
20 | 56 | 381-02-07 | External Digital Micrometer Caliper | 1 | 900 | 1 | s0001
20 | 56 | 381-02-08 | Inside Micrometer | 1 | 900 | 1 | s0001
20 | 56 | 381-02-09 | Outside Micrometer | 1 | 900 | 1 | s0001
20 | 56 | 381-02-10 | Tubular Inside Micrometer | 1 | 900 | 1 | s0001
20 | 56 | 381-02-11 | Digit Depth Micrometer | 1 | 900 | 1 | s0001
20 | 56 | 381-02-12 | Digimatic Micrometer | 1 | 900 | 1 | s0001
20 | 56 | 381-03-01 | Dial Gauge | 1 | 900 | 1 | s0001
20 | 56 | 381-03-02 | Dial Indicator | 1 | 900 | 1 | s0001
20 | 56 | 381-03-03 | Digimatic Indicator | 1 | 900 | 1 | s0001
20 | 56 | 381-03-04 | Dial Test Indicator | 1 | 900 | 1 | s0001
20 | 56 | 381-03-05 | Template Gauge | 1 | 900 | 1 | s0001
20 | 56 | 381-03-06 | Ladder Gauge | 1 | 900 | 1 | s0001
20 | 56 | 381-03-07 | Extensometer Gauge | 1 | 900 | 1 | s0001
20 | 56 | 381-03-08 | Multi-Welding Gauge | 1 | 900 | 1 | s0001
20 | 56 | 381-04-01 | Steel Ruler | 1 | 900 | 1 | s0001
20 | 56 | 381-04-02 | Steel Tape | 1 | 1200 | 1 | s0001
20 | 56 | 381-04-03 | PI Tape | 1 | 1200 | 1 | s0001
20 | 56 | 381-04-04 | Textile Tape | 1 | 1200 | 1 | s0001
20 | 56 | 381-04-05 | Stainless Ruler | 1 | 900 | 1 | s0001
20 | 56 | 381-04-06 | Measuring Tape | 1 | 1200 | 1 | s0001
20 | 56 | 381-04-07 | Measurement Tape | 1 | 1200 | 1 | s0001
20 | 56 | 381-04-08 | Metal Tape | 1 | 1200 | 1 | s0001
20 | 56 | 381-04-09 | Diameter Tape | 1 | 1200 | 1 | s0001
20 | 56 | 381-04-10 | Stainless Steel Ruler | 1 | 900 | 1 | s0001
20 | 56 | 381-04-11 | Step Wedge | 1 | 900 | 1 | s0001
20 | 56 | 381-04-12 | Metal Ruler | 1 | 900 | 1 | s0001
20 | 56 | 381-04-13 | Steel Ruler for Wascator | 1 | 900 | 1 | s0001
20 | 56 | 381-04-14 | Plastic Tape | 1 | 1200 | 1 | s0001
20 | 56 | 381-04-16 | Ruler Scale For Wascator Washing Mac | 1 | 900 | 1 | s0001
20 | 56 | 381-04-17 | Mandrel | 1 | 900 | 1 | s0001
20 | 56 | 381-04-18 | T-Square | 1 | 900 | 1 | s0001
20 | 56 | 381-04-19 | U-Tube Manometer | 1 | 900 | 1 | s0001
20 | 56 | 381-04-15 | Digital Steel Tape | 1 | 1200 | 1 | s0001
20 | 56 | 381-05-01 | Dial Thickness Gauge | 1 | 900 | 1 | s0001
20 | 56 | 381-05-02 | Ultrasonic Thickness Gauge | 1 | 900 | 1 | s0001
20 | 56 | 381-05-03 | Digimatic Thickness Gauge | 1 | 900 | 1 | s0001
20 | 56 | 381-05-04 | Digital Thickness Gauge | 1 | 900 | 1 | s0001
20 | 56 | 381-06-01 | Dial Gauge Tester | 1 | 4300 | 1 | s0001
20 | 56 | 381-07-01 | Standard Bar | 1 | 450 | 1 | s0001
20 | 56 | 381-08-01 | Vernier Height Gauge | 1 | 900 | 1 | s0001
20 | 56 | 381-08-02 | Digimatic Height Gauge | 1 | 900 | 1 | s0001
19 | 52 | 312-01-01 | Standard Platinum Resistance Thermometer | 1 | 5000 | 1 | s0001
20 | 56 | 381-08-03 | Dial Height Gauge | 1 | 900 | 1 | s0001
20 | 56 | 381-08-04 | Digital Height Gauge | 1 | 900 | 1 | s0001
20 | 56 | 381-08-05 | Stem Height Gauge | 1 | 900 | 1 | s0001
20 | 56 | 381-09-01 | Feeler Gauge | 1 | 130 | 1 | s0001
20 | 56 | 381-09-02 | Thickness Gauge | 1 | 1 | 1 | s0001
20 | 56 | 381-09-03 | Film Gauge | 1 | 130 | 1 | s0001
20 | 56 | 381-09-04 | Standard Foil | 1 | 130 | 1 | s0001
20 | 56 | 381-09-05 | Film Thickness | 1 | 130 | 1 | s0001
20 | 56 | 381-09-06 | Thickness Foil | 1 | 130 | 1 | s0001
20 | 56 | 381-09-07 | Standard Coins | 1 | 130 | 1 | s0001
20 | 56 | 381-09-08 | Film Thickmess Gauge | 1 | 130 | 1 | s0001
20 | 56 | 381-10-01 | Micro meter Head | 1 | 4300 | 1 | s0001
20 | 56 | 381-10-02 | Calibration Tester | 1 | 4300 | 1 | s0001
20 | 56 | 381-10-03 | Digimatic Head | 1 | 900 | 1 | s0001
20 | 56 | 381-10-04 | Thickness Tester | 1 | 4300 | 1 | s0001
20 | 56 | 381-10-05 | Digital Micrometer Head | 1 | 900 | 1 | s0001
20 | 56 | 381-11-01 | Zoom Loupe | 1 | 1300 | 1 | s0001
14 | 13 | 307-02-74 | Sterildisk | 1 | 340 | 14 | s0001
18 | 24 | 371-01-03 | Graduated Collector | 1 | 585 | 56 | s0001
20 | 56 | 381-11-02 | Scale Loupe | 1 | 1300 | 1 | s0001
20 | 56 | 381-12-01 | Micrometer Standard | 1 | 450 | 1 | s0001
20 | 56 | 381-13-01 | Standard Gauge | 1 | 450 | 1 | s0001
20 | 56 | 381-14-01 | Taper Gauge | 1 | 900 | 1 | s0001
20 | 56 | 381-14-02 | Stap Gauge | 1 | 900 | 1 | s0001
20 | 56 | 381-14-03 | Wedge Taper Gauge | 1 | 900 | 1 | s0001
20 | 56 | 381-14-04 | Circular Taper Gauge | 1 | 900 | 1 | s0001
20 | 56 | 381-15-01 | Riser Block | 1 | 2500 | 1 | s0001
20 | 56 | 381-16-01 | Level Gauge | 1 | 910 | 1 | s0001
20 | 56 | 381-17-01 | Depth Microchecker | 1 | 3510 | 1 | s0001
20 | 56 | 381-18-01 | Linear Scale | 1 | 3500 | 1 | s0001
20 | 56 | 381-18-02 | Digital Scale Unit | 1 | 900 | 1 | s0001
20 | 56 | 381-19-01 | Height Master | 1 | 4500 | 1 | s0001
20 | 56 | 381-20-01 | Caliper Checker | 1 | 3200 | 1 | s0001
20 | 56 | 381-20-02 | Mu-Checker | 1 | 3200 | 1 | s0001
20 | 56 | 381-21-01 | Electronic Comparater | 1 | 900 | 1 | s0001
20 | 56 | 381-21-02 | Electrical Comparator with Probe | 1 | 900 | 1 | s0001
20 | 56 | 381-21-03 | Dial Comparator | 1 | 900 | 1 | s0001
20 | 56 | 381-22-01 | Degree Compass | 1 | 900 | 1 | s0001
20 | 56 | 381-23-01 | Snap Gauge | 1 | 1000 | 1 | s0001
20 | 56 | 381-24-01 | Pin Gauge | 1 | 80 | 1 | s0001
20 | 56 | 381-24-02 | Pin Gauge Set | 1 | 130 | 1 | s0001
20 | 56 | 381-25-01 | Plug Gauge | 1 | 900 | 1 | s0001
20 | 56 | 381-25-02 | Thread Plug Gauge | 1 | 1100 | 1 | s0001
20 | 56 | 381-25-03 | Plain Plug Gauge | 1 | 900 | 1 | s0001
20 | 56 | 381-26-01 | Ring Gauge | 1 | 900 | 1 | s0001
20 | 56 | 381-26-02 | Plain Ring Gauge | 1 | 900 | 1 | s0001
20 | 56 | 381-26-03 | Setting Ring Gauge | 1 | 900 | 1 | s0001
20 | 56 | 381-26-04 | Thread Ring Gauge | 1 | 1100 | 1 | s0001
20 | 56 | 381-26-05 | Screw Ring Gauge | 1 | 1100 | 1 | s0001
20 | 56 | 381-27-01 | Crimp Diameter | 1 | 900 | 1 | s0001
20 | 56 | 381-28-01 | Thread Measuring Wires | 1 | 400 | 1 | s0001
20 | 56 | 381-28-02 | Spheriical Anvil Balls | 1 | 400 | 1 | s0001
20 | 56 | 381-29-01 | Welding Gauge | 1 | 1750 | 1 | s0001
20 | 56 | 381-30-01 | Digimatic Scale Unit | 1 | 900 | 1 | s0001
20 | 56 | 381-31-01 | Precision Square | 1 | 1000 | 1 | s0001
20 | 56 | 381-32-01 | Bore Gauge | 1 | 900 | 1 | s0001
20 | 56 | 381-32-02 | Dial Bore Gauge | 1 | 900 | 1 | s0001
20 | 56 | 381-33-01 | Interchangable Rods | 1 | 200 | 1 | s0001
20 | 56 | 381-34-01 | Scale Callibrator | 1 | 900 | 1 | s0001
20 | 56 | 381-35-01 | Total Cone Height | 1 | 900 | 1 | s0001
20 | 56 | 381-36-01 | Dial Depth Gauge | 1 | 700 | 1 | s0001
20 | 56 | 381-36-02 | Crimp Depth Gauge | 1 | 900 | 1 | s0001
20 | 56 | 381-37-01 | Setting Ring | 1 | 1100 | 1 | s0001
17 | 27 | 372-10-03 | pH-Conductivity meter | 14 | 2900 | 7 | s0001
14 | 12 | 307-02-75 | Thermometer-Glass4 | 1 | 720 | 21 | s0001
14 | 13 | 308-01-04 | Standard Liquid-in-Glass Thermometer | 1 | 1950 | 1 | s0001
11 | 8 | 303-01-10 | Rotary Platform Double-Head Abrader | 1 | 230 | 7 | s0001
10 | 6 | 302-03-28 | Standard Thickness Foil | 1 | 1600 | 14 | s0001
9 | 4 | 301-01-67 | High Voltage Differential Probe With Digital Phosphor Oscilloscope | 1 | 1 | 1 | s0001
14 | 12 | 301-01-68 | Thermocouple Sensor (Type J) | 1 | 340 | 14 | s0001
9 | 4 | 301-01-69 | Pocket Digital Multimeter | 1 | 320 | 14 | s0001
11 | 8 | 303-01-11 | Electronic Hanging Balance | 1 | 470 | 1 | s0001
9 | 4 | 301-01-70 | Flow Mesurement System | 1 | 320 | 14 | s0001
9 | 4 | 301-09-64 | Q Meter | 1 | 1 | 1 | s0001
9 | 4 | 301-09-65 | Pressure Loop calibrator | 10 | 650 | 14 | s0001
18 | 24 | 371-06-05 | Tutwiler | 1 | 1 | 1 | s0001
10 | 6 | 302-12-25 | Finess | 10 | 900 | 2 | s0001
11 | 8 | 303-01-12 | Standard Rubber Hardness | 1 | 470 | 14 | s0001
16 | 23 | 374-04-33 | Hygro Log | 2 | 1880 | 3 | s0001
14 | 13 | 308-01-05 | Dry Well | 1 | 720 | 21 | s0001
13 | 11 | 305-02-22 | Differential Pressure Manometer | 1 | 1500 | 7 | s0001
15 | 17 | 353-01-09 | Check Weigher | 10 | 1600 | 1 | s0001
12 | 10 | 306-02-10 | STATIC Torque Transducer | 5 | 3000 | 4 | s0001
14 | 12 | 307-08-18 | Thermocouple Type J | 1 | 1 | 1 | s0001
13 | 11 | 305-07-04 | Vacuum Transmitter | 9 | 1200 | 5 | s0001
14 | 13 | 308-01-06 | Platinum Resistance Thermometer (4 Wires) | 1 | 500 | 14 | s0001
14 | 12 | 307-02-76 | Universal Biometer With Sensor | 1 | 720 | 1 | s0001
14 | 12 | 308-03-27 | Super Thermometer with Sensor | 1 | 720 | 1 | s0001
22 | 60 | 341-03-02 | Suction Unit | 1 | 1000 | 1 | s0001
10 | 6 | 302-03-29 | Crimp Height Digital Micrometer Caliper | 10 | 900 | 4 | s0001
12 | 10 | 306-02-11 | Electronic Torque Transducer | 1 | 500 | 14 | s0001
9 | 4 | 301-15-43 | Surface Mount R/C Meter | 3 | 600 | 1 | s0001
22 | 60 | 341-04-03 | NIBP Monitor | 1 | 2500 | 1 | s0001
9 | 4 | 301-13-26 | Sonic Tension Meter | 1 | 700 | 1 | s0001
9 | 4 | 301-02-19 | Electrical System Analyzer | 1 | 600 | 7 | s0001
9 | 4 | 301-02-20 | Handy Thermometer | 1 | 700 | 14 | s0001
14 | 12 | 307-02-77 | Refractometer with Sensor | 1 | 720 | 1 | s0001
10 | 6 | 302-12-26 | Ruler | 10 | 900 | 56 | s0001
15 | 17 | 353-01-10 | Balance (2 Digits) | 10 | 1600 | 1 | s0001
15 | 17 | 353-01-11 | Balance (4 Digits) | 10 | 1600 | 1 | s0001
17 | 27 | 372-02-14 | pH/EC/TDS Meter | 3 | 2900 | 1 | s0001
17 | 26 | 372-01-06 | pH/EC/TDS Meter | 1 | 2900 | 1 | s0001
17 | 26 | 372-01-07 | pH / Conductivity Meter | 1 | 2300 | 1 | s0001
18 | 24 | 371-03-07 | Density Cup (Stanless) | 1 | 650 | 2 | s0001
10 | 6 | 302-02-09 | Digital Depth Micrometer | 10 | 900 | 1 | s0001
17 | 59 | 372-11-01 | TDS Meter | 1 | 1000 | 1 | s0001
9 | 4 | 301-02-21 | ACA LEAKAGE TESTER | 4 | 400 | 7 | s0001
10 | 6 | 302-34-05 | Thread Ring Gauge Set | 1 | 1100 | 14 | s0001
9 | 4 | 301-01-71 | Automotive Multimeter | 5 | 400 | 56 | s0001
9 | 4 | 301-13-27 | Digital Phasphor Oscilloscope with Passive Voltage Probe | 1 | 1 | 1 | s0001
19 | 52 | 312-01-02 | Platinum Resistance Thermometer Sensor | 1 | 1500 | 1 | s0001
11 | 8 | 303-01-13 | Stainless Weights | 1 | 440 | 7 | s0001
19 | 50 | 309-01-17 | UV Meter | 1 | 1600 | 7 | s0001
10 | 6 | 302-34-06 | Screw Thread Ring Gauge (GO) | 1 | 1100 | 14 | s0001
16 | 23 | 374-04-16 | Humidity And Temperature Indicator | 1 | 1440 | 14 | s0001
10 | 6 | 302-34-07 | Analog Mu-Checker | 10 | 1000 | 14 | s0001
13 | 11 | 305-07-05 | Penning Vacuum Gauge Control | 5 | 1400 | 14 | s0001
22 | 60 | 341-05-01 | Fetal Doppler | 5 | 300 | 1 | s0001
22 | 60 | 341-29-01 | Radiant Warmmer | 3 | 2500 | 4 | s0001
10 | 6 | 302-21-08 | Durometer Tester | 1 | 900 | 1 | s0001
9 | 4 | 301-13-28 | Time Clock | 1 | 700 | 14 | s0001
9 | 4 | 301-13-29 | Advance Tachometer | 1 | 700 | 14 | s0001
11 | 9 | 304-05-04 | Portable Force Indicator | 1 | 1600 | 1 | s0001
9 | 4 | 301-16-05 | Metrology Well Calibrators : | 1 | 1100 | 1 | s0001
9 | 4 | 301-05-13 | Frequency Meter | 1 | 400 | 7 | s0001
22 | 60 | 341-22-01 | Digital Clinical Thermometer | 3 | 1200 | 1 | s0001
22 | 60 | 341-21-03 | Thermo Pal (Infrared Ear Thermometer) | 1 | 1000 | 1 | s0001
10 | 6 | 302-21-09 | Plastic Tailoring Tape | 10 | 1200 | 14 | s0001
22 | 60 | 341-02-06 | Electrocardiograph | 1 | 2000 | 1 | s0001
10 | 6 | 302-01-14 | Cable for WT.Pan | 1 | 450 | 1 | s0001
22 | 60 | 341-01-04 | 4 Channel Patient Simulator | 1 | 2000 | 1 | s0001
22 | 60 | 341-20-01 | Pack Heater | 3 | 2000 | 1 | s0001
9 | 4 | 301-09-66 | Digital calibrator | 1 | 1680 | 1 | s0001
9 | 4 | 301-21-14 | Decade Capacitor | 1 | 400 | 7 | s0001
9 | 4 | 301-21-15 | TaraOhm | 1 | 400 | 7 | s0001
10 | 6 | 302-21-10 | Oil Tester Micrometer | 1 | 900 | 7 | s0001
9 | 4 | 301-13-30 | Wide Band Power Analyzer | 1 | 400 | 7 | s0001
10 | 6 | 302-03-35 | Analog Outside Micrometer | 10 | 900 | 7 | s0001
10 | 6 | 302-03-36 | Digital Outside Micrometer | 10 | 900 | 7 | s0001
10 | 6 | 302-12-31 | Working Steel Ruler | 1 | 900 | 14 | s0001
9 | 4 | 301-13-31 | Digital AC Voltmeter | 1 | 500 | 14 | s0001
15 | 19 | 353-05-02 | Tensile Machine | 5 | 3200 | 3 | s0001
15 | 19 | 353-05-03 | Universal Testing Machine | 5 | 3200 | 3 | s0001
14 | 13 | 307-02-78 | Standard Temp Sensor | 1 | 400 | 14 | s0001
14 | 12 | 307-07-03 | Transmitter with sensor | 1 | 720 | 240 | s0001
13 | 11 | 305-06-07 | Documenting Process Calibrator | 1014 | 1400 | 1 | s0001
2 | 1 | 320-03-03 | ค่าเปรียบเทียบผลระหว่างห้องปฎิบัติการ (Inter-laboratory Comparision) | 1 | 500 | 1 | s0001
18 | 24 | 371-03-08 | Chlorine Gas Burette | 1 | 900 | 14 | s0001
9 | 4 | 301-18-14 | Digital Contact Tachometer | 1 | 700 | 1 | s0001
18 | 24 | 371-12-03 | Plastic Beaker | 1 | 650 | 1 | s0001
9 | 4 | 301-10-21 | Reference Thermometer | 6 | 650 | 1 | s0001
10 | 6 | 302-03-30 | Inside Digimatic Micrometer | 10 | 900 | 1 | s0001
10 | 7 | 310-01-13 | Square Gauge Block Set | 1 | 450 | 7 | s0001
10 | 6 | 302-21-11 | Rice Grader | 1 | 900 | 7 | s0001
14 | 12 | 307-04-05 | Orion Automation Compensation With Sensor | 1 | 720 | 14 | s0001
10 | 6 | 302-03-31 | Scale Micrometer | 10 | 900 | 2 | s0001
10 | 6 | 302-12-27 | Enersol Set Square | 1 | 900 | 7 | s0001
15 | 16 | 350-05-01 | Air Ticket Fee | 3 | 300 | 3 | s0001
15 | 2 | 350-05-02 | Calibration Fee | 1 | 300 | 3 | s0001
9 | 4 | 301-09-67 | EC Calibrator | 1 | 1100 | 1 | s0001
10 | 6 | 302-12-28 | Plastic Ruler | 10 | 900 | 1 | s0001
15 | 16 | 352-07-09 | Digital Graph Recorder with Sensor | 1 | 300 | 3 | s0001
22 | 60 | 341-07-04 | Universal Biometer | 1 | 2000 | 1 | s0001
11 | 8 | 303-01-14 | Thickness Tester & Mass Set | 1 | 230 | 1 | s0001
9 | 4 | 301-13-32 | Pressure Flexi Tester | 1 | 400 | 7 | s0001
11 | 8 | 303-01-15 | Tearing Tester | 1 | 270 | 1 | s0001
22 | 60 | 341-04-06 | Mechanical Sphygmomanometer | 5 | 700 | 1 | s0001
17 | 26 | 372-11-02 | Multi-Parameter | 1 | 1500 | 7 | s0001
10 | 6 | 302-01-15 | Digimatic Caliper Gauge | 10 | 900 | 1 | s0001
16 | 23 | 374-03-39 | Digital Thermo-Hygrometer with Probe | 1 | 1440 | 1 | s0001
13 | 11 | 305-06-08 | บารอมิเตอร์ | 5 | 470 | 14 | s0001
9 | 4 | 301-07-11 | นาฬิกาจับเวลา | 5 | 550 | 14 | s0001
14 | 12 | 307-04-06 | เครื่องวัดอุณหภูมิพร้อมสายวัด | 5 | 900 | 14 | s0001
15 | 17 | 353-01-12 | Digital Balance 35 kg | 10 | 1600 | 1 | s0001
10 | 6 | 302-14-08 | Ultrasonic Calibration Blocks | 1 | 900 | 7 | s0001
9 | 4 | 301-21-16 | Resistance Meter | 1 | 400 | 7 | s0001
9 | 4 | 301-05-14 | Electrostatic Systems | 1 | 400 | 7 | s0001
18 | 24 | 371-09-04 | Automatic Dispenser | 1 | 1 | 1 | s0001
22 | 60 | 341-20-02 | Parafin Bath | 1 | 2000 | 1 | s0001
9 | 4 | 301-02-22 | AC/DC Current Clamp | 2 | 400 | 56 | s0001
16 | 23 | 374-03-40 | Temperature Humidity Meter | 1 | 1440 | 14 | s0001
13 | 11 | 305-06-09 | Sensor Pressure Line 3 | 5 | 900 | 14 | s0001
10 | 6 | 302-25-05 | Step Gauge (Cabon Steel) | 1 | 900 | 1 | s0001
10 | 6 | 302-14-09 | Calibration Device | 9 | 900 | 1 | s0001
9 | 4 | 301-02-23 | Mili-Ohm Meter | 1 | 400 | 14 | s0001
10 | 6 | 302-04-06 | External Digital Inside Micrometer Caliper | 10 | 900 | 3 | s0001
15 | 2 | 352-06-13 | Low Temperature Water Bath | 1 | 1020 | 1 | s0001
9 | 4 | 301-02-24 | Capacitor | 1 | 400 | 14 | s0001
15 | 2 | 350-06-03 | จ้างสอบเทียบเครื่องมือ | 0 | 0 | 1 | s0001
10 | 6 | 302-03-37 | Stage Micrometer | 1 | 900 | 7 | s0001
10 | 6 | 302-12-29 | Dino-Lite | 1 | 900 | 7 | s0001
13 | 11 | 305-13-17 | Temperature Humidity & Pressure Recorder | 1 | 3520 | 1 | s0001
15 | 16 | 352-01-09 | Shaker Incubator | 1 | 1450 | 2 | s0001
16 | 23 | 374-01-03 | Thermo Hygrograph Recorder | 6 | 440 | 8 | s0001
14 | 13 | 308-03-28 | Portable Furnance Temperature Calibration | 1 | 1500 | 21 | s0001
9 | 4 | 301-10-23 | Soldering IronTester | 1 | 650 | 1 | s0001
13 | 11 | 305-13-18 | Temperature Humidity and Baromatic Pressure | 1 | 1 | 1 | s0001
9 | 4 | 301-21-17 | Multifunction Measurement | 1 | 1 | 1 | s0001
9 | 4 | 301-09-59 | Process Source | 1 | 1100 | 1 | s0001
10 | 6 | 302-34-02 | Ring Master | 2 | 900 | 4 | s0001
22 | 60 | 341-07-08 | Pressure Meter | 1 | 2000 | 1 | s0001
17 | 31 | 372-08-05 | Hematocrit | 2 | 1200 | 8 | s0001
16 | 23 | 374-03-41 | Humidity/Temperature Controller with sensor | 1 | 1 | 1 | s0001
15 | 20 | 352-08-10 | Humidity/Temperature Controller with sensor | 1 | 1 | 1 | s0001
11 | 8 | 303-02-24 | Hook Test Fixture For Vords And Loops | 1 | 230 | 1 | s0001
10 | 6 | 302-06-02 | Air Permeability Tester | 1 | 900 | 1 | s0001
10 | 6 | 302-02-10 | Grainding | 1 | 1 | 1 | s0001
9 | 4 | 301-21-18 | Voltage/Current Calibration | 1 | 1500 | 14 | s0001
22 | 60 | 341-06-01 | Selectable Load | 1 | 2000 | 1 | s0001
15 | 17 | 353-01-13 | Mass Comparator | 10 | 1600 | 1 | s0001
10 | 6 | 302-02-11 | Digital Head Micrometer | 10 | 900 | 1 | s0001
14 | 13 | 308-03-29 | Freezing Point | 1 | 1320 | 1 | s0001
22 | 60 | 341-18-06 | SpO2 Functional Tester | 1 | 2000 | 1 | s0001
20 | 56 | 380-01-01 | ค่าบริการรับ-ส่งเครื่องมือ | 1 | 500 | 1 | s0001
17 | 26 | 372-01-08 | pH/ORP & EC/TDS/NaCI Meter | 1 | 1300 | 1 | s0001
22 | 60 | 341-18-07 | OX-1-CE OXSim | 1 | 2000 | 1 | s0001
9 | 4 | 301-02-25 | AC/DC Current Sensor | 1 | 400 | 1 | s0001
15 | 16 | 352-06-25 | Forma Plasma Thawing Bath | 1 | 1300 | 3 | s0001
16 | 23 | 374-05-07 | Humidity/Barometer/Temp. | 1 | 1050 | 1 | s0001
10 | 6 | 302-02-13 | Digimatic Holtest | 10 | 1500 | 14 | s0001
18 | 24 | 371-04-10 | Funnel (P) | 1 | 250 | 10 | s0001
16 | 23 | 374-05-08 | Dry Bulb & Wet Bulb Thermometer | 1 | 470 | 1 | s0001
13 | 11 | 305-02-12 | Main Pressure gauge | 5 | 470 | 40 | s0001
15 | 16 | 352-06-14 | Constant Temperature Bath | 1 | 1520 | 1 | s0001
16 | 23 | 374-03-06 | Humidity / Temperature Record | 1 | 1440 | 2 | s0001
10 | 6 | 302-34-03 | Plug Master | 1 | 900 | 14 | s0001
22 | 60 | 341-29-03 | Digital Pressure Indicator | 3 | 1200 | 1 | s0001
14 | 12 | 307-02-38 | Data logger and Analyzer (LABQUEST 2) | 1 | 1200 | 2 | s0001
19 | 50 | 309-01-18 | Light Adaptor | 1 | 1600 | 1 | s0001
15 | 18 | 353-03-03 | Cast Iron Surface Plate | 1 | 4400 | 3 | s0001
17 | 26 | 372-01-09 | EC Meter | 3 | 2200 | 4 | s0001
10 | 6 | 302-20-20 | Thickness Standard | 1 | 900 | 14 | s0001
19 | 71 | 311-01-05 | Digital Infrared Thermometer | 1 | 1500 | 1 | s0001
18 | 24 | 371-04-11 | Plastic Graduated Cylinder | 1 | 500 | 7 | s0001
9 | 4 | 301-00-01 | ค่าสอบเทียบเพิ่มเติม | 1 | 0 | 1 | s0001
9 | 4 | 301-13-33 | Triple Display Timer | 1 | 550 | 7 | s0001
17 | 35 | 373-02-03 | UV-VIS Spectrophotometer | 8 | 5000 | 2 | s0001
22 | 60 | 341-23-01 | Flow Meter Tester | 1 | 3000 | 1 | s0001
22 | 60 | 341-24-01 | Gas Flow Analyzer | 1 | 5000 | 1 | s0001
9 | 4 | 301-17-09 | Data logger and Analyzer (LABQUEST 2) | 1 | 650 | 1 | s0001
10 | 6 | 302-20-21 | High Accuracy Digimatic Micrometer | 10 | 900 | 14 | s0001
9 | 4 | 301-10-22 | Analog Temperature Controller | 1 | 650 | 1 | s0001
9 | 4 | 301-02-26 | AC/DC mA Current Probe | 3 | 400 | 1 | s0001
14 | 13 | 308-06-09 | Dry Block with sensor | 1 | 950 | 21 | s0001
9 | 4 | 301-02-27 | Resistivity Meter | 1 | 700 | 14 | s0001
9 | 4 | 301-01-72 | Card Hi Tester | 2 | 400 | 2 | s0001
9 | 4 | 301-01-73 | Wrist Strap System Tester | 2 | 400 | 2 | s0001
15 | 18 | 353-03-04 | Black Granite Surface Plate | 1 | 2200 | 2 | s0001
10 | 6 | 302-28-02 | Check Master | 10 | 3200 | 2 | s0001
18 | 24 | 371-05-05 | Bulb pipette | 1 | 585 | 1 | s0001
10 | 6 | 302-12-30 | Grind Gauge | 1 | 900 | 1 | s0001
17 | 31 | 372-08-06 | Refrigerated Centrifuge | 1 | 1 | 7 | s0001
17 | 34 | 373-03-07 | Preparative Ultracentrifuge | 1 | 1600 | 4 | s0001
15 | 19 | 353-05-04 | Material Testing Machine | 5 | 3200 | 3 | s0001
14 | 13 | 308-05-12 | Thermocouple Sensor (Type S) | 1 | 700 | 21 | s0001
10 | 6 | 302-03-33 | Point Micrometer Caliper | 10 | 900 | 2 | s0001
10 | 6 | 302-00-01 | ค่าสอบเทียบเพิ่มเติม | 1 | 1 | 1 | s0001
11 | 8 | 303-00-01 | ค่าสอบเทียบเพิ่มเติม | 1 | 10 | 1 | s0001
11 | 9 | 304-00-01 | ค่าสอบเทียบเพิ่มเติม | 1 | 1 | 1 | s0001
13 | 11 | 305-00-01 | ค่าสอบเทียบเพิ่มเติม | 1 | 1 | 1 | s0001
12 | 10 | 306-00-01 | ค่าสอบเทียบเพิ่มเติม | 1 | 1 | 1 | s0001
14 | 12 | 307-00-01 | ค่าสอบเทียบเพิ่มเติม | 1 | 1 | 1 | s0001
14 | 13 | 308-00-01 | ค่าสอบเทียบเพิ่มเติม | 1 | 1 | 1 | s0001
19 | 50 | 309-00-01 | ค่าสอบเทียบเพิ่มเติม | 1 | 1 | 1 | s0001
10 | 7 | 310-00-01 | ค่าสอบเทียบเพิ่มเติม | 1 | 1 | 1 | s0001
19 | 71 | 311-00-01 | ค่าสอบเทียบเพิ่มเติม | 1 | 1 | 1 | s0001
19 | 52 | 312-00-01 | ค่าสอบเทียบเพิ่มเติม | 1 | 1 | 1 | s0001
15 | 15 | 351-09-10 | Digital Dry Block | 1 | 920 | 1 | s0001
17 | 34 | 373-03-01 | Centrifuge | 1 | 1400 | 1 | s0001
17 | 34 | 373-03-02 | Rotator | 1 | 1400 | 1 | s0001
17 | 33 | 373-03-08 | Handy Polaris | 1 | 800 | 7 | s0001
11 | 9 | 304-03-04 | Densimeter | 1 | 1600 | 7 | s0001
10 | 6 | 302-03-38 | Digimatic Tube Micrometer | 10 | 900 | 2 | s0001
9 | 4 | 301-02-28 | Clamp On Earth Tester | 1 | 700 | 7 | s0001
10 | 6 | 302-12-32 | Square Ruler | 1 | 900 | 7 | s0001
16 | 23 | 374-03-42 | Humidity Controller | 5 | 1440 | 4 | s0001
19 | 71 | 311-01-06 | Simulater Infared | 1420 | 1 | 1 | s0001
10 | 6 | 302-07-04 | Measuring Unit | 1 | 3200 | 7 | s0001
14 | 12 | 307-02-79 | Light Meter with Sensor | 1 | 720 | 2 | s0001
14 | 13 | 308-04-15 | Thermocouple Type S | 1 | 300 | 1 | s0001
22 | 60 | 341-04-07 | Non-Invasive Sphygmomanometer Tester | 1 | 700 | 1 | s0001
16 | 23 | 374-04-34 | Thermo Hygrometer & Barometer | 1 | 1440 | 3 | s0001
13 | 11 | 305-13-19 | Thermo Hygrometer & Barometer | 5 | 1500 | 1 | s0001
17 | 33 | 372-09-08 | Colorimeter | 1 | 800 | 7 | s0001
22 | 60 | 341-26-01 | Spring Blood Collection Scale | 1 | 700 | 1 | s0001
22 | 60 | 341-23-02 | Gas Flow Meter | 1 | 5000 | 1 | s0001
13 | 11 | 305-11-03 | Pressure Balance | 1 | 12000 | 1 | s0001
15 | 20 | 352-08-11 | Temperature Humidity Chamber | 1 | 1 | 1 | s0001
22 | 60 | 341-14-04 | Electrosurgery Analyzer | 1 | 4500 | 1 | s0001
2 | 1 | 350-06-04 | ส่งเครื่องมือสอบเทียบตามใบเสนอราคาเลขที่ P13110300 | 1 | 1 | 1 | s0001
2 | 1 | 350-06-05 | สอบเทียบเครื่องมือ ใบเสนอราคา S13050071 | 1 | 1 | 1 | s0001
2 | 1 | 350-06-06 | สอบเทียบเครื่องมือ ใบเสนอราคา P13050395 | 1 | 1 | 1 | s0001
17 | 63 | 373-01-05 | Conductivity Meter | 1 | 2700 | 1 | s0001
15 | 17 | 353-01-14 | Dilumat Dilutor | 10 | 1600 | 1 | s0001
2 | 1 | 320-01-06 | ค่าบริการรับ-ส่งเครื่องมือ ยกเลิก | 1 | 0 | 1 | s0001
10 | 6 | 302-25-06 | Digital Level Gauge | 1 | 900 | 7 | s0001
17 | 36 | 373-01-02 | pH Meter | 3 | 2900 | 2 | s0001
22 | 60 | 341-11-05 | Electrical Safety Test | 10 | 3500 | 1 | s0001
16 | 23 | 374-08-11 | Humidity/Temp. Data Recorder | 5 | 1500 | 4 | s0001
10 | 6 | 302-01-16 | Track Gauge | 10 | 1100 | 2 | s0001
9 | 4 | 301-01-74 | Weldscope | 2 | 400 | 2 | s0001
13 | 11 | 305-04-52 | Precision Gauge | 10 | 1400 | 4 | s0001
10 | 6 | 302-09-16 | Thickness Block | 1 | 900 | 7 | s0001
11 | 9 | 304-02-09 | ELECTRONIC CRANE SCALE | 1 | 1000 | 7 | s0001
17 | 33 | 372-09-09 | Do Transmitor | 1 | 950 | 1 | s0001
9 | 4 | 301-02-29 | AC/DC FORK CURRENT TESTER | 1 | 400 | 7 | s0001
18 | 24 | 371-04-12 | Measuring Pipette (P) | 1 | 540 | 1 | s0001
22 | 60 | 341-27-01 | Ventilator | 1 | 5000 | 1 | s0001
22 | 60 | 341-07-01 | NIBP Monitor Analyzer | 10 | 2000 | 1 | s0001
22 | 60 | 341-01-08 | Maternal/Fetal Simulator | 10 | 2000 | 1 | s0001
14 | 13 | 308-04-16 | PRT sensor | 1 | 300 | 8 | s0001
10 | 6 | 302-09-18 | Ladder Steel | 1 | 900 | 1 | s0001
9 | 4 | 301-13-34 | High Frequency Spark Tester | 5 | 1500 | 40 | s0001
9 | 4 | 301-10-24 | Temperature Data Logger | 6 | 650 | 4 | s0001
14 | 12 | 308-04-17 | Thermocouple Type N | 1 | 450 | 14 | s0001
9 | 4 | 301-10-25 | Digital Meter Stunner | 1 | 450 | 14 | s0001
15 | 16 | 352-04-11 | Dyeing Machin Rapid | 1 | 1 | 1 | s0001
10 | 6 | 302-03-39 | Digital Disk Micrometer | 10 | 900 | 4 | s0001
15 | 16 | 352-07-10 | Dial Thermometer | 1 | 1 | 1 | s0001
19 | 50 | 309-01-55 | DIGITAL RADIOMETER/PHOTOMETER | 5 | 1600 | 14 | s0001
15 | 17 | 353-01-15 | Precision Balance | 10 | 1600 | 1 | s0001
9 | 4 | 301-21-19 | DC Shunt | 1 | 700 | 7 | s0001
10 | 6 | 302-03-40 | Digimatic Crimp Height Micrometer Caliper | 10 | 900 | 4 | s0001
9 | 4 | 301-07-08 | Timer-Triple Display | 1 | 550 | 7 | s0001
11 | 9 | 304-01-04 | Crane Scale | 1 | 1000 | 7 | s0001
15 | 16 | 352-03-05 | Refrigerator/Heating Circulators Bath | 1 | 1 | 1 | s0001
15 | 16 | 352-06-15 | Liquid Bath | 1 | 1 | 1 | s0001
14 | 12 | 307-08-19 | Cold Junction Bottle | 1 | 700 | 3 | s0001
9 | 4 | 301-07-09 | Energy Analyzer | 5 | 450 | 14 | s0001
9 | 4 | 301-21-20 | DC Standard 1.018V and 10V | 1 | 600 | 7 | s0001
15 | 2 | 373-01-06 | Hydrocollator | 1 | 450 | 14 | s0001
9 | 4 | 301-09-99 | Handy Logger | 1 | 400 | 1 | s0001
10 | 6 | 302-35-01 | Height Master | 1 | 4500 | 4 | s0001
10 | 6 | 302-16-02 | Digital Gauge Tester | 40 | 4300 | 4 | s0001
10 | 6 | 302-16-03 | Taper Scale | 10 | 400 | 14 | s0001
13 | 11 | 305-02-13 | Pressure Gauge with Diaphragm Seal | 1 | 470 | 7 | s0001
17 | 29 | 372-04-07 | Digital Salt Tester | 1 | 1000 | 7 | s0001
16 | 23 | 374-03-43 | Multiparameter (Humidity) | 1 | 440 | 14 | s0001
18 | 24 | 371-06-06 | Peristaltic Pumps | 1 | 750 | 1 | s0001
9 | 4 | 301-21-21 | Withstand Voltage / Insulation Tester | 1 | 1500 | 14 | s0001
22 | 60 | 341-25-01 | Oxygen Flowmeter & Regulator | 1 | 500 | 1 | s0001
15 | 16 | 352-06-16 | Launder-O-Metter | 1 | 1300 | 1 | s0001
9 | 4 | 301-20-08 | Resistivity Controller | 1 | 600 | 7 | s0001
11 | 9 | 302-04-09 | Analytical Balance | 10 | 1600 | 2 | s0001
12 | 10 | 306-02-12 | Digital Screwdriver | 5 | 1100 | 4 | s0001
10 | 6 | 302-31-03 | Diameter Standard | 1 | 130 | 7 | s0001
14 | 13 | 308-04-18 | Thermocouple Sensor (Type R) | 7 | 440 | 14 | s0001
10 | 6 | 302-31-04 | 3 WIRE STANDARD | 1 | 440 | 4 | s0001
14 | 13 | 308-04-19 | Hot Plates with Sensor | 1 | 450 | 14 | s0001
19 | 50 | 309-20-09 | Multi Function Lux Meter | 1 | 1600 | 1 | s0001
22 | 60 | 341-29-04 | Clever TD-1261D | 3 | 1000 | 1 | s0001
9 | 4 | 301-20-09 | Battery HiTester | 5 | 450 | 14 | s0001
15 | 16 | 352-01-12 | Incubator Shaker | 1 | 1100 | 1 | s0001
10 | 6 | 302-12-33 | Aluminium Ruler Level | 10 | 900 | 48 | s0001
15 | 14 | 352-08-12 | IR Ear Thermometer | 1 | 1000 | 7 | s0001
17 | 29 | 372-07-07 | Salt Meter | 1 | 1500 | 7 | s0001
17 | 26 | 372-01-10 | Conductivity Meter ยกเลิก | 3 | 6200 | 4 | s0001
13 | 11 | 305-04-53 | เครื่องเจือจางตัวอย่างด้วยมือ ยี่ห้อ ASHCROFT รหัส คพ.4130-009-5004-1/2551 | 11 | 1200 | 4 | s0001
16 | 23 | 374-03-44 | Temperature Data Logger | 1 | 400 | 1 | s0001
13 | 11 | 305-04-54 | Moto Meter | 5 | 470 | 1 | s0001
15 | 16 | 352-05-02 | Masterclave | 1 | 1200 | 111 | s0001
14 | 12 | 307-08-20 | เครื่องวัดอุณหภูมิพร้อมสายวัดชนิดเค | 1 | 450 | 14 | s0001
9 | 4 | 301-20-10 | DC Resistance Standard | 1 | 450 | 12 | s0001
9 | 4 | 301-08-12 | Power Meter With Clamp | 1 | 600 | 7 | s0001
22 | 60 | 341-28-01 | Phototherapy Radiometer | 10 | 2000 | 1 | s0001
14 | 12 | 307-01-10 | pH/EC/TDS Meter | 1 | 720 | 14 | s0001
9 | 4 | 301-08-13 | Standard Indicator | 5 | 1 | 14 | s0001
9 | 4 | 301-02-31 | Plug Test | 1 | 400 | 7 | s0001
16 | 23 | 374-04-45 | Data logger Humidity/Thermo Recorder | 1 | 450 | 7 | s0001
10 | 6 | 302-03-41 | Cap Height Gauge | 10 | 900 | 14 | s0001
10 | 6 | 302-04-08 | Digit Inside Micrometer | 10 | 900 | 5 | s0001
10 | 6 | 302-01-17 | Vernier Depth Caliper | 10 | 2000 | 5 | s0001
2 | 1 | 399-01-01 | ค่าบริการรับ-ส่งเครื่องมือ 300 บาท | 1 | 300 | 1 | s0001
2 | 1 | 399-01-02 | ค่าบริการรับ-ส่งเครื่องมือ 500 บาท | 1 | 500 | 1 | s0001
2 | 1 | 399-02-01 | ค่าบริการขนส่งเครื่องมือไป-กลับ (ผ่านบริษัทขนส่ง) | 1 | 1000 | 1 | s0001
2 | 1 | 399-02-02 | ค่าบริการขนส่งเครื่องมือ (ผ่านบริษัทขนส่ง) | 1 | 1000 | 1 | s0001
14 | 12 | 307-01-11 | Thermocouple Calibrator | 5 | 800 | 14 | s0001
15 | 16 | 352-03-06 | Pharmaceutical Refrigerator | 1 | 1 | 1 | s0001
9 | 4 | 301-13-35 | DC High Voltage | 1 | 400 | 7 | s0001
12 | 10 | 306-03-10 | Torque Calibrator Tester | 5 | 3000 | 5 | s0001
9 | 4 | 301-13-36 | Multi-Function Calibrator | 5 | 540 | 1 | s0001
9 | 4 | 301-21-22 | Ampifier | 5 | 1680 | 3 | s0001
13 | 11 | 305-04-55 | Digital Vacuum Meter | 10 | 470 | 14 | s0001
22 | 60 | 341-23-03 | Primary Flow Meter | 10 | 3000 | 1 | s0001
14 | 12 | 307-01-12 | Humidity/Barometer/Temp. | 1 | 950 | 7 | s0001
16 | 23 | 374-07-08 | Environment Meter | 1 | 1440 | 5 | s0001
9 | 4 | 301-17-10 | Black Stack Thermometer / SPRT Module/ PRT Module | 1 | 440 | 7 | s0001
10 | 6 | 302-19-04 | Three Wire Gauge | 1 | 450 | 1 | s0001
2 | 1 | 399-01-03 | ส่วนลดคูปอง | 1 | 1 | 1 | s0001
9 | 4 | 301-17-11 | Prevectron 2 Tester-H.V | 1 | 400 | 12 | s0001
9 | 4 | 301-05-15 | Universal Frequency Counter | 1 | 400 | 7 | s0001
13 | 11 | 305-11-04 | Air Dead Weight Tester | 10 | 12000 | 1 | s0001
16 | 23 | 374-07-09 | Humidity-Temperature Chart Recorder | 1 | 750 | 1 | s0001
22 | 60 | 341-18-08 | Pulse Oximeter | 2 | 2000 | 1 | s0001
9 | 4 | 301-05-16 | MAGNETIC METER | 1 | 520 | 1 | s0001
15 | 2 | 350-02-02 | ค่าบริการสอบเทียบเครื่องมือบกพร่อง | 1 | 1 | 1 | s0001
9 | 4 | 301-05-17 | Digital multi function tester | 5 | 450 | 14 | s0001
9 | 4 | 301-05-18 | AC/DC Withstand Voltage Insulation Tester | 5 | 1000 | 1 | s0001
22 | 60 | 341-23-04 | Analog Flow Meter | 10 | 2500 | 1 | s0001
14 | 13 | 308-04-20 | Platinum Resistance Thermometer | 1 | 300 | 1 | s0001
22 | 60 | 341-23-05 | Patient Monitor | 5 | 1500 | 1 | s0001
12 | 10 | 306-03-11 | Digital Torque Wrench Tester | 5 | 3000 | 10 | s0001
9 | 4 | 301-05-19 | Multifunction Process Meter | 5 | 700 | 12 | s0001
2 | 1 | 399-03-01 | รายละเอียดตามใบสั่งงจ้าง | 1 | 1 | 1 | s0001
9 | 4 | 301-13-37 | Voltage Divider | 1 | 1500 | 1 | s0001
22 | 60 | 341-07-09 | Digital Manometer | 1 | 2000 | 10 | s0001
14 | 12 | 307-05-08 | Multi-Parameter | 1 | 720 | 14 | s0001
17 | 34 | 373-03-09 | Hematocrit | 5 | 5000 | 1 | s0001
17 | 36 | 373-01-03 | Multi-Parameter | 3 | 2900 | 1 | s0001
9 | 4 | 301-09-68 | Calibrator | 1 | 330 | 7 | s0001
14 | 13 | 308-04-21 | Data Acquisition Indicator With Sensor | 1 | 720 | 12 | s0001
22 | 60 | 341-01-10 | Gas Indicator | 1 | 2500 | 10 | s0001
17 | 29 | 372-07-08 | Automatic Refractometer | 1 | 600 | 1 | s0001
14 | 13 | 308-03-30 | GLOW WIRE TEST | 1 | 420 | 3 | s0001
9 | 4 | 301-21-23 | Digital Ammeter | 1 | 400 | 7 | s0001
13 | 11 | 305-04-56 | Vacuum Leak Tester | 6 | 470 | 1 | s0001
9 | 4 | 301-21-24 | Digital Low Resistance Ohmmeter | 5 | 750 | 14 | s0001
15 | 16 | 352-08-15 | High Temperature Chamber | 9 | 1200 | 1 | s0001
17 | 26 | 372-01-11 | Portable Conductivity Meter | 1 | 1500 | 14 | s0001
16 | 23 | 374-07-10 | Resistance Temperature Detector (3 Wires) | 1 | 750 | 14 | s0001
11 | 8 | 303-01-16 | Weight Set For Hardness Calibration | 1 | 600 | 2 | s0001
11 | 9 | 304-02-10 | Analytical Balance | 10 | 1600 | 2 | s0001
22 | 60 | 341-01-11 | Fetal Monitor | 300 | 1 | 1 | s0001
9 | 4 | 301-21-25 | Standard Capacitor | 1 | 650 | 6 | s0001
18 | 24 | 371-06-07 | Stopper Cylinder | 1 | 450 | 12 | s0001
22 | 60 | 341-01-12 | Oxygen Analyzer | 1 | 5000 | 14 | s0001
14 | 12 | 307-02-80 | TDS Meter With Sensor | 1 | 720 | 14 | s0001
9 | 4 | 301-02-32 | Digital Battery Analyzer | 1 | 400 | 1 | s0001
13 | 11 | 305-04-57 | Depth Gauge | 5 | 470 | 14 | s0001
11 | 8 | 303-01-17 | Linear Abraser (Weight) | 5 | 400 | 12 | s0001
22 | 60 | 341-28-02 | OLYMPIC BILI-METER | 1 | 2000 | 14 | s0001
10 | 6 | 302-50-07 | Pocket Digital Gauge | 1 | 900 | 7 | s0001
12 | 10 | 306-03-12 | Torque Tester | 10 | 3000 | 14 | s0001
22 | 60 | 341-07-10 | Digital Pressure Tester | 1 | 2000 | 8 | s0001
22 | 60 | 341-28-03 | LED Phototherapy Radiometer | 1 | 2000 | 7 | s0001
16 | 23 | 374-04-46 | Digital Data Logger | 1 | 440 | 2 | s0001
9 | 4 | 301-01-75 | Wireless Multimeter | 1 | 400 | 40 | s0001
9 | 4 | 301-01-76 | Auto Titrator | 1 | 400 | 1 | s0001
9 | 4 | 301-01-77 | Wireless AC Voltage | 1 | 600 | 7 | s0001
9 | 4 | 301-01-78 | Wireless iFlex | 1 | 400 | 7 | s0001
17 | 26 | 372-10-04 | Digital Resistivity Meter | 1 | 6200 | 1 | s0001
14 | 13 | 308-02-02 | Thermistor Sensor | 1 | 1600 | 1 | s0001
14 | 13 | 308-03-31 | Thermo Recorder with Sensor | 1 | 1 | 1 | s0001
10 | 6 | 302-03-42 | Digital Point Micrometer | 10 | 900 | 1 | s0001
15 | 17 | 353-01-16 | Moisture Analyzer | 1 | 1600 | 7 | s0001
9 | 4 | 301-01-79 | AC Volt Panel Meter | 1 | 400 | 14 | s0001
9 | 4 | 301-01-80 | Hi Pot | 1 | 400 | 14 | s0001
9 | 4 | 301-01-81 | AC Watt Panel Meter | 1 | 400 | 14 | s0001
9 | 4 | 301-01-82 | AC AMP Panel Meter | 1 | 400 | 14 | s0001
14 | 13 | 308-03-32 | Data Logger with Sensor | 1 | 1 | 1 | s0001
12 | 10 | 306-02-13 | Digital Torque Driver | 5 | 1000 | 1 | s0001
9 | 4 | 301-01-83 | Current/Voltage Calibrator | 1 | 600 | 7 | s0001
9 | 4 | 301-13-38 | Automatic Insulation/Withstanding Hitester | 1 | 600 | 7 | s0001
14 | 12 | 999-99-99 | Test Elec ยกเลิก | 1 | 500 | 1 | s0001
14 | 13 | 308-05-13 | Thermocouple Sensor (Type J) | 1 | 820 | 25 | s0001
15 | 14 | 341-26-02 | Blood Collection Scale | 1 | 700 | 10 | s0001
14 | 12 | 307-02-81 | Thermal Profile With sensor | 1 | 300 | 48 | s0001
13 | 11 | 305-04-58 | Pressure Datalogger | 1 | 1 | 1 | s0001
9 | 4 | 301-10-26 | Portable Multi Parameter | 1 | 650 | 40 | s0001
9 | 4 | 301-20-11 | Battery Charger | 5 | 400 | 12 | s0001
9 | 4 | 301-09-69 | Autmatic Pressure Calibrator | 5 | 330 | 40 | s0001
9 | 4 | 301-01-84 | Sicherheitstester | 1 | 1100 | 40 | s0001
15 | 16 | 352-05-03 | Steam Chamber | 1 | 1 | 1 | s0001
17 | 27 | 372-02-15 | เครื่องวัดคุณภาพน้ำแบบหลายตัวแปร | 1 | 2900 | 48 | s0001
10 | 6 | 302-04-10 | Blade Micrometer | 10 | 900 | 40 | s0001
13 | 11 | 305-02-14 | Differential Pressure Transmitter | 11 | 1200 | 40 | s0001
2 | 1 | 330-01-02 | ค่าบริการ Internal Audit ตามหัวข้อของ ISO/IEC 17025:2005 | 1 | 20000 | 8 | s0001
9 | 4 | 301-01-85 | Paperless Recorder | 2 | 400 | 40 | s0001
10 | 6 | 302-04-11 | Digit Outside Micrometer | 10 | 900 | 1 | s0001
12 | 10 | 306-02-14 | Torque Screwdriver | 5 | 1100 | 4 | s0001
16 | 23 | 374-04-49 | Universal Biometer | 1 | 1440 | 14 | s0001
13 | 11 | 305-02-16 | Weather Forecast Station | 5 | 1500 | 7 | s0001
9 | 4 | 301-08-14 | Temperature & Humidity Meter | 1 | 760 | 40 | s0001
10 | 6 | 302-16-05 | Digital Indicator Withstand | 10 | 900 | 7 | s0001
16 | 23 | 374-03-45 | ค่าสอบเทียบเพิ่มเติม | 1 | 440 | 1 | s0001
17 | 31 | 373-03-10 | Multi-Task Genie | 1 | 1200 | 40 | s0001
22 | 60 | 341-24-02 | Flow Calibrator | 1 | 400 | 7 | s0001
9 | 4 | 301-01-86 | Digital Megohm Meter | 6 | 600 | 40 | s0001
22 | 60 | 341-21-04 | Clinical Thermometer | 3 | 500 | 1 | s0001
9 | 4 | 301-01-87 | HI GHMEGOHM RESISTORS STANDARD | 1 | 400 | 1 | s0001
13 | 11 | 305-02-17 | Environment Monitor | 5 | 1400 | 7 | s0001
9 | 4 | 301-07-12 | Stop Watch | 1 | 600 | 40 | s0001
14 | 12 | 308-05-14 | Temp Sensor | 1 | 720 | 14 | s0001
14 | 13 | 308-05-15 | Temperature Indicator With Sensor | 1 | 300 | 12 | s0001
14 | 13 | 308-03-33 | Temperature Data Logger with Sensor | 1 | 720 | 120 | s0001
15 | 21 | 352-11-01 | Pressure Gauge | 5 | 500 | 1 | s0001
15 | 21 | 352-11-02 | Vacuum Gauge | 5 | 500 | 1 | s0001
15 | 21 | 352-11-03 | Vacuum Indicator | 5 | 500 | 1 | s0001
10 | 6 | 302-16-06 | Electronic Digital Vernier Calipers For measuring | 10 | 900 | 10 | s0001
22 | 60 | 341-24-03 | Mechanical Clinical Thermometer | 1 | 2000 | 14 | s0001
15 | 16 | 352-01-10 | Refrigerator Incubator | 1 | 1200 | 1 | s0001
11 | 8 | 304-05-05 | Dead Weight Calibration | 1 | 440 | 7 | s0001
16 | 23 | 374-07-11 | Temperature/Humidity Monitor | 1 | 1440 | 14 | s0001
15 | 16 | 352-06-17 | Tissue Processor | 1 | 1300 | 1 | s0001
22 | 60 | 341-30-01 | Plasma Thawing & Warming | 1 | 2000 | 1 | s0001
11 | 9 | 304-06-06 | Durometer Tester | 10 | 1700 | 40 | s0001
15 | 16 | 352-04-12 | Speed Evaporator (Centrivap ) | 9 | 1200 | 1 | s0001
15 | 16 | 352-10-05 | Deep Freezer | 9 | 1450 | 1 | s0001
10 | 6 | 302-16-07 | Micro Indicator | 10 | 1800 | 7 | s0001
14 | 13 | 308-03-34 | Temperature Controller With Sensor | 1 | 720 | 112 | s0001
18 | 24 | 371-06-08 | Intelligent Dispensing Peristaltic Pump | 1 | 450 | 10 | s0001
14 | 12 | 307-02-82 | Controller With TC Sensor | 1 | 470 | 12 | s0001
17 | 26 | 372-01-12 | Conductivity / TDS Meter | 3 | 6300 | 7 | s0001
15 | 16 | 352-01-11 | Incubator Room | 9 | 1350 | 1 | s0001
13 | 11 | 305-02-18 | Reference Pressure Gauge | 1 | 1400 | 14 | s0001
13 | 11 | 305-02-19 | Field Calibrator | 5 | 470 | 7 | s0001
14 | 13 | 308-01-07 | เทอร์โมมิเตอร์แบบแท่งแก้ว รหัส ID.171-43-01 | 1 | 450 | 14 | s0001
18 | 25 | 371-08-16 | Piston Pipette | 1 | 700 | 1 | s0001
15 | 16 | 352-06-20 | Micro Bath | 9 | 2150 | 1 | s0001
17 | 34 | 373-03-11 | Hematocrit Centrifuge | 1 | 5000 | 7 | s0001
11 | 8 | 303-01-18 | Calibration Block MT | 1 | 470 | 5 | s0001
14 | 12 | 307-05-83 | Temperature Switches | 1 | 720 | 14 | s0001
9 | 4 | 301-04-10 | Digital Pressure Gauge | 5 | 470 | 12 | s0001
22 | 60 | 341-30-02 | AED Defibrillator | 1000 | 1000 | 40 | s0001
9 | 4 | 301-21-27 | Digital RCD(ELCB) Tester | 1 | 400 | 1 | s0001
10 | 7 | 310-16-08 | Cable Torque Arm With Pan Torque Arm 5.4 lbs | 1 | 120 | 10 | s0001
10 | 7 | 310-15-09 | Cable Torque Arm With Pan Torque Arm 120 lbs | 1 | 120 | 10 | s0001
10 | 7 | 310-16-10 | Cable Torque Arm With Pan Torque Arm 300 lbs | 1 | 120 | 10 | s0001
10 | 7 | 310-16-11 | Cable Torque Arm With Pan Torque Arm 500 lbs | 1 | 120 | 10 | s0001
22 | 60 | 341-23-06 | Primary Standard Flow Calibrator | 1 | 2000 | 7 | s0001
19 | 50 | 301-01-88 | Digital Sound Level Meter | 1 | 1 | 1 | s0001
9 | 5 | 301-01-89 | Sound Calibrator | 1 | 1 | 1 | s0001
10 | 6 | 302-13-12 | Sounding Tape | 10 | 1200 | 40 | s0001
11 | 8 | 303-01-19 | ค่าบริการทำความสะอาดตุ้มน้ำหนัก | 1 | 100 | 1 | s0001
14 | 12 | 307-05-84 | Metrology Well With Sensor | 1 | 300 | 14 | s0001
9 | 4 | 301-01-90 | Thermometer Calibrator | 5 | 1100 | 12 | s0001
22 | 60 | 341-25-02 | Suction Regulator | 1 | 500 | 1 | s0001
22 | 60 | 341-31-01 | Doptone | 1 | 700 | 1 | s0001
22 | 60 | 341-32-01 | Suction Mobile | 1 | 1000 | 1 | s0001
22 | 60 | 341-04-08 | BP-Digital | 1 | 700 | 1 | s0001
22 | 60 | 341-19-02 | Vital Signs Monitor | 1 | 1200 | 1 | s0001
22 | 60 | 341-07-11 | BP-Digital | 1 | 700 | 1 | s0001
15 | 22 | 341-07-12 | Vacumm Exhalation | 1 | 500 | 1 | s0001
9 | 4 | 301-01-91 | Megohm Resistance Box | 1 | 400 | 10 | s0001
14 | 12 | 307-01-13 | เทอร์โมมิเตอร์แบบแท่งแก้ว | 1 | 1 | 11 | s0001
17 | 26 | 372-01-13 | เครื่องวัดค่าการนำไฟฟ้า | 1 | 1 | 1 | s0001
22 | 60 | 341-07-13 | Double LED Phototherapy Unit | 1 | 2000 | 14 | s0001
14 | 12 | 307-02-83 | Thermometer Digital | 1 | 720 | 14 | s0001
15 | 2 | 350-02-03 | On-site Service Charge | 1 | 1 | 1 | s0001
16 | 23 | 374-03-46 | PosiTector | 1 | 1440 | 336 | s0001
22 | 60 | 341-28-04 | Double Fluorescent Phototherapy Unit | 1 | 1400 | 1 | s0001
14 | 13 | 308-01-08 | MIG Thermometer | 1 | 450 | 14 | s0001
10 | 6 | 302-33-10 | Master Ring | 1 | 900 | 15 | s0001
2 | 1 | 399-01-05 | Anemometer | 1 | 5200 | 14 | s0001
15 | 16 | 352-10-06 | COD Tester | 1 | 820 | 1 | s0001
13 | 11 | 305-02-20 | Remote Pressure Sensor | 5 | 1400 | 6 | s0001
14 | 13 | 308-01-09 | Data Acquisition/Switch Unit with Sensor | 1 | 300 | 12 | s0001
10 | 6 | 302-15-05 | Graticules E17 | 10 | 1300 | 48 | s0001
15 | 22 | 341-28-05 | Double Surface Phototherapy Unit for Jaundice Babies | 1 | 1400 | 1 | s0001
15 | 22 | 341-16-02 | Infant Radiant Warmer with Resuscitate | 1 | 2000 | 1 | s0001
15 | 16 | 032-01-13 | Anaerobic Incubator | 9 | 1200 | 1 | s0001
9 | 4 | 301-01-92 | Temperature Source | 1 | 700 | 7 | s0001
16 | 23 | 374-03-47 | Alarm-Hygrometer | 1 | 1440 | 2 | s0001
15 | 16 | 352-06-21 | Rotary Evaporator - Water Bath | 5 | 1300 | 4 | s0001
14 | 12 | 307-04-10 | Mechanical Temperature Regulator | 1 | 720 | 14 | s0001
15 | 16 | 352-09-07 | Dry Block Heater | 1 | 820 | 1 | s0001
13 | 11 | 305-15-20 | Barometric Pressure/Humidity and Temperature | 1 | 1 | 1 | s0001
16 | 23 | 374-05-09 | Barometric Pressure/Humidity/Temperature Datalogger | 1 | 1 | 1 | s0001
13 | 11 | 305-15-21 | Modular Pressure Controller | 11 | 1400 | 10 | s0001
13 | 11 | 305-02-21 | Tire Pressure Gauge | 1 | 500 | 1 | s0001
9 | 4 | 301-01-93 | Medical ScopeMeter | 1 | 1500 | 7 | s0001
14 | 13 | 308-01-10 | Temperture Indicator With Sensor | 1 | 2150 | 1 | s0001
16 | 23 | 374-04-35 | Wireless Pressure Humidity & Temperature Data Logger | 1 | 1440 | 120 | s0001
13 | 11 | 305-13-20 | Wireless Pressure Humidity & Temperature Data Logger | 5 | 1500 | 120 | s0001
23 | 61 | 321-01-01 | การสอบเทียบเครื่องวัดอุณภูมิ | 1 | 1 | 1 | s0001
15 | 16 | 352-09-08 | Thermoreactor | 1 | 820 | 1 | s0001
13 | 11 | 305-13-21 | Pressure Transducer With Indicator | 1 | 1400 | 14 | s0001
22 | 60 | 341-25-03 | Oxygen Flow Meter | 1 | 1 | 1 | s0001
22 | 60 | 341-25-04 | Vacuum Regulator | 1 | 1 | 1 | s0001
22 | 60 | 341-25-05 | Automation Blood Pressure | 1 | 1 | 1 | s0001
15 | 16 | 352-07-12 | Conductivity Meter with Sensor | 1 | 850 | 1 | s0001
18 | 24 | 307-08-21 | Auto Titrette | 1 | 450 | 12 | s0001
9 | 4 | 301-01-94 | Smart Calibrator | 1 | 3680 | 12 | s0001
22 | 60 | 341-25-06 | Respirator | 1 | 1 | 1 | s0001
22 | 60 | 341-31-02 | Infant Incubator | 1 | 1 | 1 | s0001
22 | 60 | 341-31-03 | Parafin Bath | 1 | 1 | 1 | s0001
22 | 60 | 341-32-02 | Transport Incubator | 1 | 1 | 1 | s0001
15 | 16 | 352-04-13 | Large Capacity Multipurpose Drying Oven | 1 | 1 | 1 | s0001
22 | 60 | 341-32-03 | Digital Pressure Meter | 1 | 1400 | 30 | s0001
17 | 34 | 373-08-01 | Refrigerated Centrifuge | 1 | 1400 | 1 | s0001
13 | 11 | 305-09-09 | Micromanometer | 6 | 1200 | 48 | s0001
15 | 16 | 352-08-16 | Centrifuge ( Temperature ) | 1 | 1200 | 1 | s0001
15 | 16 | 352-09-09 | Digital Dry Block | 1 | 820 | 1 | s0001
17 | 34 | 373-08-02 | Orbital Shaker | 1 | 1400 | 1 | s0001
14 | 13 | 308-01-11 | Digital Thermo-Hygrometer with Sensor | 1 | 720 | 21 | s0001
14 | 13 | 308-01-12 | Recorder With Sensor | 7 | 720 | 21 | s0001
9 | 4 | 301-01-95 | Strobo Tachometer | 1 | 700 | 14 | s0001
2 | 1 | 399-02-03 | ค่าบริการอื่นๆ | 1 | 300 | 1 | s0001
15 | 16 | 352-08-17 | Temperature Test System | 1 | 1200 | 1 | s0001
18 | 25 | 371-07-02 | Auto Titrette | 1 | 700 | 0.3 | s0001
9 | 4 | 301-01-96 | Grounding Resistance Tester | 1 | 400 | 1 | s0001
16 | 23 | 374-06-09 | Digital Max-Min Thermometer | 1 | 440 | 14 | s0001
16 | 23 | 374-04-40 | Digital Thermo-Hygrometer with Sensor | 1 | 1460 | 14 | s0001
16 | 23 | 374-04-41 | Wireless Temperature and Humidity Data Logger | 1 | 1440 | 14 | s0001
14 | 13 | 308-06-10 | Micro Bath | 1 | 1900 | 1 | s0001
17 | 34 | 373-04-01 | Microcentrifuge | 1 | 1400 | 1 | s0001
15 | 16 | 352-02-03 | Muffle Furnace | 1 | 1450 | 1 | s0001
9 | 4 | 301-01-97 | Dielectric/Insulation Tester | 1 | 1500 | 14 | s0001
9 | 4 | 301-01-99 | High Voltage Differential Probe | 1 | 1500 | 1 | s0001
9 | 4 | 301-01-98 | AC Flexible Current Probe | 1 | 1500 | 14 | s0001
14 | 12 | 307-04-11 | Temperature Humidity & Pressure Recorder | 1 | 720 | 14 | s0001
15 | 16 | 352-10-07 | Digital Digestion | 1 | 850 | 1 | s0001
22 | 60 | 341-32-05 | Finger Pulse Oximeter | 1 | 2000 | 7 | s0001
15 | 16 | 352-04-14 | Moisture Oven | 1 | 1200 | 1 | s0001
18 | 25 | 371-07-03 | Electronic Pipette | 1 | 700 | 1 | s0001
15 | 16 | 352-06-22 | Calibration Bath | 1 | 1900 | 1 | s0001
9 | 4 | 301-08-15 | High Voltage Probe With Digital Multimeter | 1 | 1500 | 14 | s0001
15 | 17 | 353-01-17 | Blood Collection Mixer | 10 | 1600 | 2 | s0001
14 | 12 | 307-02-84 | Pen Type Thermometer | 1 | 720 | 1 | s0001
15 | 16 | 352-04-15 | Constant Temperature Oven | 9 | 1200 | 1 | s0001
22 | 60 | 341-32-06 | Alcohol Digital Monitor | 1 | 1000 | 1 | s0001
17 | 62 | 372-15-01 | Alcohol Digital Monitor | 11 | 1000 | 1 | s0001
9 | 4 | 301-08-16 | Voltage Tester | 1 | 200 | 14 | s0001
9 | 4 | 301-08-17 | Voltage Regulator | 1 | 1330 | 14 | s0001
10 | 6 | 302-15-06 | Standard Steel | 1 | 900 | 1 | s0001
15 | 16 | 352-06-23 | Heated Bath Circulator | 5 | 1300 | 1 | s0001
15 | 16 | 352-09-10 | Incubator for Inhibitory Substance | 1 | 850 | 1 | s0001
15 | 16 | 352-09-11 | Digital Block Heater | 1 | 120 | 1 | s0001
15 | 16 | 352-04-16 | Universal Hot Air Oven | 1 | 1200 | 1 | s0001
14 | 13 | 308-01-14 | Temperature Recorder With Sensor | 1 | 1650 | 21 | s0001
18 | 24 | 371-12-04 | Wide Mouth Plastic Bottle | 1 | 840 | 10 | s0001
15 | 16 | 352-06-24 | Liquid Bath Temperature Controller | 5 | 1900 | 1 | s0001
9 | 4 | 301-13-39 | Portable Voltage Transformer | 5 | 1500 | 24 | s0001
15 | 16 | 352-06-26 | Ultrasonics Bath | 1 | 1300 | 1 | s0001
22 | 60 | 341-01-13 | Pneumatic Transducer Tester | 1 | 1000 | 10 | s0001
15 | 16 | 352-06-27 | Nitrogen Evaporator ( Water Bath ) | 5 | 1300 | 1 | s0001
22 | 60 | 341-01-14 | PCA Trigger/Remote Call Interface | 1 | 3000 | 10 | s0001
15 | 16 | 352-06-28 | Parafin Bath | 5 | 1300 | 1 | s0001
9 | 4 | 301-11-11 | Temperature Calibrator Plug | 1 | 400 | 14 | s0001
17 | 31 | 372-08-07 | Dissolution Tester | 1 | 1400 | 84 | s0001
19 | 71 | 311-01-07 | IR Thermometer | 1 | 1450 | 14 | s0001
14 | 13 | 308-01-15 | Standard Temp Sensor | 1 | 2050 | 21 | s0001
15 | 14 | 341-01-15 | IR Ear Thermometer | 1 | 700 | 7 | s0001
22 | 60 | 341-01-16 | IR Ear Thermometer | 1 | 700 | 7 | s0001
14 | 12 | 307-02-85 | Digi-Sense | 1 | 720 | 14 | s0001
14 | 12 | 307-02-86 | Digi-Sense Refrigerater | 1 | 720 | 14 | s0001
9 | 4 | 301-21-28 | EMU Check | 1 | 800 | 20 | s0001
14 | 12 | 307-02-87 | Resistance Temperature Detector (3 Wires) | 1 | 720 | 14 | s0001
15 | 21 | 352-11-04 | Digital Pressure Indicator | 5 | 600 | 1 | s0001
18 | 24 | 371-15-04 | Residue Tube | 1 | 1050 | 7 | s0001
22 | 60 | 341-01-17 | Pulse Oximeter | 1 | 2000 | 14 | s0001
14 | 12 | 307-02-88 | Resistance Temperature Detector (2 wires) | 1 | 720 | 14 | s0001
9 | 4 | 301-21-29 | Ultrasonic Frequency Meter | 1 | 700 | 12 | s0001
14 | 12 | 307-01-14 | Standard Liquid-in-Glass Thermometer | 1 | 740 | 14 | s0001
14 | 12 | 307-08-22 | Thermocouple Type R | 1 | 700 | 30 | s0001
14 | 12 | 307-08-23 | Thermocouple Type S | 1 | 700 | 30 | s0001
14 | 12 | 307-08-24 | Thermocouple Type E | 1 | 700 | 30 | s0001
15 | 16 | 352-02-04 | Protein Analyzer | 9 | 1450 | 1 | s0001
14 | 12 | 307-08-25 | MMC Sonic Tape With Sensor | 1 | 720 | 14 | s0001
22 | 60 | 341-01-18 | PRESSURE/FLOW TEST RIG | 1 | 700 | 14 | s0001
9 | 4 | 301-21-30 | Differential Pressure Transmitter | 1 | 650 | 14 | s0001
14 | 13 | 308-01-16 | MMC Sonic Tape With Sensor | 1 | 720 | 21 | s0001
13 | 11 | 305-06-11 | Digital Pressure Indicator | 1 | 1400 | 10 | s0001
13 | 11 | 305-06-10 | Digital Pressure Indicator | 1 | 1400 | 1 | s0001
13 | 11 | 305-06-12 | Digital Pressure Indicator | 1 | 1400 | 1 | s0001
10 | 7 | 310-01-14 | Long Gauge Block | 1 | 2200 | 1 | s0001
10 | 7 | 310-01-15 | Long Gauge Block | 1 | 2200 | 1 | s0001
10 | 7 | 310-01-16 | Gauge Block Set | 1 | 450 | 1 | s0001
22 | 60 | 340-21-05 | ค่าสอบเทียบเพิ่มเติม | 1 | 3000 | 1 | s0001
22 | 60 | 341-01-19 | Automated External Defibrillator (AED) Analyzer | 1 | 4000 | 7 | s0001
22 | 60 | 341-01-20 | Automated External Defibrillator | 1 | 4000 | 7 | s0001
15 | 16 | 352-01-13 | Versatile Environmental Test Chamber | 1 | 1400 | 3 | s0001
22 | 60 | 341-01-22 | Simulater Infared | 1 | 700 | 1 | s0001
15 | 16 | 352-04-17 | Oven (Uniform) | 1 | 0 | 0 | s0001
10 | 6 | 302-15-07 | Optic Scale | 1 | 900 | 7 | s0001
14 | 12 | 307-02-89 | Data Acquisition Indicator With Sensor | 1 | 720 | 14 | s0001
18 | 24 | 371-15-05 | ค่าสอบเทียบเพิ่มเติม | 1 | 1 | 1 | s0001
19 | 50 | 311-01-08 | Digital Illumination Photometer | 1 | 1500 | 1 | s0001
14 | 13 | 308-01-17 | Infrared Calibrator | 1 | 1550 | 25 | s0001
17 | 26 | 372-01-14 | เครื่องวัดค่าการนำไฟฟ้า ยี่ห้อ Cyberscan รุ่น Con500 รหัส คพ.6665-011-0005-1/2542 | 1 | 2700 | 7 | s0001
14 | 12 | 307-02-12 | Pressure Meter With Sensor | 1 | 720 | 25 | s0001
16 | 23 | 374-04-42 | Pressure Meter With Sensor | 1 | 1440 | 1 | s0001
9 | 4 | 301-21-31 | Black Stack Thermometer / SPRT Module / PRT Scanner Module | 1 | 1500 | 14 | s0001
22 | 60 | 341-01-23 | Fetal Maternal Simulator | 1 | 2000 | 1 | s0001
22 | 60 | 341-01-24 | Airflow Analyzer | 1 | 2000 | 14 | s0001
10 | 6 | 302-50-08 | External Tube Micrometer Caliper | 1 | 900 | 1 | s0001
16 | 23 | 374-01-05 | เทอร์โมไฮโกรมิเตอร์ ยี่ห้อ Extech รหัส คพ.(s)6685-004-0001-1/2553 | 1 | 1140 | 14 | s0001
22 | 60 | 341-01-27 | Irradiance Meter (Bili-Meter) | 1 | 1500 | 14 | s0001
15 | 16 | 352-09-12 | Digital Dry Bath Incubator | 1 | 820 | 1 | s0001
11 | 9 | 303-01-20 | Moisture Balance | 1 | 1600 | 1 | s0001
13 | 11 | 305-06-13 | Dual Display Digital Pressure Sensor | 1 | 1200 | 7 | s0001
17 | 27 | 372-01-15 | เครื่องวัดค่าความเป็นกรด-ด่าง ยี่ห้อ Mettler รุ่น FEP20 รหัส คพ.6665-011-2058-1(9)/2558 | 1 | 2900 | 7 | s0001
17 | 27 | 372-01-16 | เครื่องวัดค่าความเป็นกรด-ด่าง ยี่ห้อ Thermo รุ่น Orion 3 star รหัส คพ.6665-011-0005-2/2550 | 1 | 2900 | 7 | s0001
22 | 60 | 341-01-28 | Electrosurgical Analyzer | 1 | 4500 | 14 | s0001
9 | 4 | 301-21-32 | Signal Generator | 1 | 1500 | 14 | s0001
9 | 4 | 301-06-05 | Standard Timer | 1 | 700 | 14 | s0001
22 | 60 | 341-23-07 | TSI Mass Flow Meter | 1 | 2500 | 14 | s0001
18 | 24 | 371-12-05 | Beaker Stainless Steel | 1 | 1 | 1 | s0001
15 | 16 | 352-09-13 | Digital Dry Bath | 1 | 850 | 1 | s0001
16 | 23 | 374-01-06 | Digital Thermo-Hygrograph | 1 | 1960 | 14 | s0001
14 | 12 | 307-05-85 | Thermolog | 1 | 1 | 1 | s0001
18 | 24 | 371-03-09 | Density Bottle | 1 | 650 | 10 | s0001
16 | 23 | 374-10-02 | Digital Humidity Controller | 1 | 1 | 1 | s0001
22 | 60 | 341-27-02 | Tourniquet | 1 | 1 | 1 | s0001
11 | 8 | 303-01-21 | Stainless Weight | 1 | 400 | 7 | s0001
9 | 4 | 301-13-40 | Electrical Safety Tester | 1 | 6300 | 20 | s0001
15 | 16 | 352-08-18 | Refrigerated Centrifuge | 1 | 1400 | 1 | s0001
9 | 4 | 301-21-33 | Super - Thermometer | 1 | 1 | 1 | s0001
9 | 4 | 301-21-34 | Tesla Gauss Meter | 1 | 2500 | 14 | s0001
19 | 71 | 311-00-08 | Infrared Calibrator | 1 | 1950 | 14 | s0001
9 | 4 | 301-17-12 | Thermometer Readout | 1 | 1500 | 14 | s0001
22 | 60 | 341-27-03 | Gas Flow Calibration | 1 | 2500 | 14 | s0001
16 | 23 | 374-10-03 | Hygro Thermometer | 1 | 1440 | 14 | s0001
10 | 6 | 302-50-09 | Master Ring Gauge | 1 | 900 | 21 | s0001
22 | 60 | 341-27-04 | Thermal Mass Flowmeter | 1 | 3500 | 10 | s0001
15 | 16 | 352-11-05 | ค่าสอบเทียบเพิ่มเติม | 1 | 1 | 1 | s0001
10 | 6 | 302-50-10 | Digital Dial Gauge | 1 | 900 | 14 | s0001
22 | 60 | 341-27-05 | Mechanical Fetel Heart | 1 | 3500 | 7 | s0001
13 | 11 | 305-06-14 | Dual Gauge | 1 | 700 | 1 | s0001
19 | 50 | 311-00-09 | Visible Light Meter | 1 | 1550 | 14 | s0001
16 | 23 | 374-02-05 | Thermometer | 1 | 1740 | 14 | s0001
22 | 60 | 341-32-07 | Defib / Pacer Analyzer | 1 | 4000 | 1 | s0001
13 | 11 | 305-16-15 | Humidity/Temperature Transmitter | 1 | 1500 | 14 | s0001
9 | 4 | 301-17-13 | Digital Manometer | 1 | 1500 | 1 | s0001
17 | 27 | 372-02-16 | Auto Titrette | 3 | 2900 | 7 | s0001
9 | 4 | 301-08-18 | Power Qulity Analyzer | 1 | 400 | 10 | s0001
22 | 60 | 341-30-03 | Plasma Thawer | 1 | 2000 | 10 | s0001
18 | 24 | 371-03-10 | Transferpette | 1 | 650 | 14 | s0001
9 | 4 | 301-08-19 | CT Accuracy Test | 1 | 700 | 14 | s0001
17 | 29 | 372-02-17 | Salinity Meter | 1 | 1500 | 7 | s0001
9 | 4 | 301-08-20 | Panel Meter | 1 | 400 | 14 | s0001
18 | 24 | 371-03-11 | Measuring Pipette (Blow out) | 1 | 650 | 1 | s0001
15 | 16 | 352-06-29 | Turbo Vap LV | 1 | 1300 | 1 | s0001
15 | 16 | 352-10-08 | Ultra Low Temperature Freezer | 1 | 1600 | 1 | s0001
15 | 16 | 352-10-09 | Precision Temp. Enclosure | 1 | 1600 | 1 | s0001
14 | 13 | 308-02-03 | Hermetic Uti Meter | 1 | 720 | 25 | s0001
10 | 6 | 302-13-13 | Hermetic Uti Meter | 1 | 1200 | 10 | s0001
22 | 60 | 341-30-04 | Blood Collection Scale | 1 | 3500 | 14 | s0001
17 | 36 | 373-01-04 | pH Transmitter | 1 | 1500 | 1 | s0001
2 | 1 | 320-02-03 | Transportation services fee | 0 | 1000 | 0 | s0001
18 | 25 | 371-08-17 | Auto Titrator | 1 | 700 | 24 | s0001
22 | 60 | 341-23-08 | Digital Flow Meter | 1 | 3000 | 1 | s0001
15 | 16 | 352-06-30 | Cold Plate | 1 | 1300 | 3 | s0001
18 | 24 | 371-03-12 | ขวดปรับปริมาตร (Volumetric Flask) | 1 | 720 | 14 | s0001
22 | 60 | 341-23-09 | Analog Gas Flow Meter | 1 | 1500 | 1 | s0001
15 | 16 | 352-06-31 | Water Bath Shaker | 1 | 1300 | 1 | s0001
15 | 16 | 352-09-14 | Spectroquant | 1 | 820 | 1 | s0001
22 | 60 | 341-18-09 | Pulse Oximetry Simulator | 1 | 2000 | 1 | s0001
10 | 6 | 302-13-14 | Gauge Box | 1 | 900 | 7 | s0001
10 | 6 | 302-25-07 | Tool Positioning Block | 1 | 900 | 1 | s0001
14 | 12 | 307-08-26 | Thermocouple Sensor (Type K) | 1 | 300 | 20 | s0001
22 | 60 | 341-10-03 | Defibrillator/Pacer Analyzer | 1 | 4000 | 1 | s0001
16 | 23 | 374-02-06 | Volume Flow Hood | 1 | 1440 | 14 | s0001
10 | 6 | 302-17-07 | Standard Height | 1 | 450 | 1 | s0001
10 | 6 | 302-33-11 | GO NO GO Gauge | 1 | 900 | 1 | s0001
10 | 6 | 302-12-34 | Crimp Tester | 1 | 900 | 1 | s0001
22 | 60 | 341-10-04 | Multitester | 1 | 2500 | 1 | s0001
22 | 60 | 341-10-05 | Pressure Calibrator | 5 | 750 | 7 | s0001
14 | 12 | 307-08-27 | Thermocouple Type N | 1 | 300 | 1 | s0001
11 | 9 | 304-02-11 | Moisture Balance | 1 | 1 | 1 | s0001
14 | 13 | 308-01-18 | Digital Thermometer With Probe (Type K) | 1 | 1950 | 22 | s0001
9 | 4 | 301-11-12 | Calibration Block | 1 | 0 | 1 | s0001
13 | 11 | 305-04-59 | Wireless Tire Pressure Monitoring System | 11 | 1400 | 48 | s0001
9 | 4 | 301-13-41 | Voltage Withstanding Tester | 1 | 600 | 10 | s0001
13 | 11 | 305-04-60 | Data logger (Barometer) | 1 | 1500 | 1 | s0001
16 | 23 | 374-01-07 | เทอร์โมไฮโกรมิเตอร์ ยี่ห้อ Extech รหัส คพ.(s)6685-004-0001-2/2553 | 1 | 1140 | 14 | s0001
16 | 23 | 374-03-48 | เทอร์โม-ไฮโกรมิเตอร์ ยี่ห้อ Delta Trak รุ่น 13307 รหัส คพ.6610-016-0001-4/2548 | 1 | 1440 | 14 | s0001
16 | 23 | 374-01-08 | เทอร์โม-ไฮโกรมิเตอร์ ยี่ห้อ Delta Trak รุ่น 13307 รหัส คพ.6610-016-0001-11/2548 | 1 | 1140 | 14 | s0001
16 | 23 | 374-01-09 | เทอร์โม-ไฮโกรมิเตอร์ ยี่ห้อ Delta Trak รุ่น 13307 รหัส คพ.6610-016-0001-8/2548 | 1 | 1140 | 14 | s0001
16 | 23 | 374-03-49 | VAC Measuring Instrument with Humidity/Temperature sensor | 1 | 1440 | 14 | s0001
9 | 4 | 301-13-42 | Multifunction Temperature Calibrator | 1 | 400 | 14 | s0001
19 | 50 | 309-01-20 | Visible Light Meter | 1 | 1600 | 1 | s0001
16 | 23 | 374-03-50 | เทอร์โมไฮโกรมิเตอร์ | 1 | 1440 | 14 | s0001
10 | 6 | 302-03-43 | Linear Scale (Rotary Encoder Type) | 1 | 1 | 1 | s0001
9 | 4 | 301-13-43 | นาฬิกาจับเวลา รหัส วล.6645-008-5001-2/2534 | 1 | 550 | 1 | s0001
16 | 23 | 374-03-51 | เทอร์โมไฮโกรมิเตอร์ ยี่ห้อ Delta Trak รุ่น 13307 รหัส คพ.6610-016-0001-5/2548 | 1 | 1440 | 14 | s0001
17 | 26 | 372-01-17 | เครื่องวัดค่าการนำไฟฟ้า ยี่ห้อ Eutech รุ่น CyberscanCon500 รหัส คพ.6665-011-0005-1/2542 | 1 | 2700 | 7 | s0001
14 | 13 | 308-01-19 | Thermocouple Type K | 1 | 720 | 14 | s0001
17 | 59 | 372-11-03 | DS Meter | 1 | 1500 | 7 | s0001
22 | 60 | 341-25-07 | Automatic Blood Pressure Monitor | 1 | 700 | 1 | s0001
10 | 7 | 310-01-17 | Ceramic Gauge Blocks | 1 | 450 | 1 | s0001
22 | 60 | 341-14-05 | Electrosurgical Unit Analyzer | 1 | 4500 | 1 | s0001
22 | 60 | 341-07-14 | Centrifuge | 2 | 800 | 1 | s0001
9 | 4 | 301-13-44 | RMS/Peak Voltmeter | 1 | 650 | 14 | s0001
10 | 6 | 302-03-44 | Digit Height Master | 1 | 900 | 7 | s0001
18 | 25 | 371-08-18 | Multipipette plus | 1 | 650 | 17 | s0001
15 | 20 | 352-08-19 | จ้างสอบเทียบตู้ควบคุมอุณหภูมิและความชื้น | 2 | 2500 | 1 | s0001
15 | 17 | 353-01-18 | Dilu Flux | 10 | 1600 | 1 | s0001
17 | 36 | 373-09-01 | Temperature Indicator | 1 | 1 | 1 | s0001
14 | 13 | 308-01-20 | Infrared Thermometer With Sensor | 1 | 720 | 14 | s0001
14 | 13 | 308-06-11 | Thermocouple Calibrator | 1 | 950 | 15 | s0001
13 | 11 | 305-04-61 | Digital Differential Pressure Gauge | 1 | 500 | 7 | s0001
22 | 60 | 341-30-05 | Blood Mixing and Weighing Device | 5 | 1500 | 1 | s0001
14 | 13 | 308-06-12 | Thermistor and Readout | 1 | 1650 | 21 | s0001
22 | 60 | 341-19-03 | Vital Signs Simulator (Manometer) | 1 | 2500 | 1 | s0001
22 | 60 | 341-11-06 | Safety Tester | 1 | 3500 | 1 | s0001
16 | 23 | 374-03-52 | Hert Stress Meter | 1 | 1440 | 14 | s0001
10 | 6 | 302-03-45 | Thickness Foil Plate | 1 | 150 | 1 | s0001
22 | 60 | 341-11-07 | Sphygmomanometer | 1 | 700 | 7 | s0001
14 | 12 | 307-01-15 | เทอร์โมมิเตอร์แบบแท่งแก้ว รหัส ID.172-01-01 | 1 | 720 | 15 | s0001
14 | 12 | 307-01-16 | เทอร์โมมิเตอร์แบบแท่งแก้ว รหัส ID.172-20-01 | 1 | 720 | 15 | s0001
16 | 23 | 374-03-53 | เทอร์โมไฮโกรมิเตอร์ ยี่ห้อ Delta Trak รุ่น 13307 รหัส คพ.6610-016-0001-2/2548 | 1 | 1440 | 14 | s0001
14 | 13 | 308-01-21 | เทอร์โมมิเตอร์แบบแท่งแก้ว | 1 | 2020 | 25 | s0001
9 | 4 | 301-13-45 | AC 1 ph Multi-function | 1 | 720 | 14 | s0001
17 | 34 | 373-08-03 | Centrifuge Evaporator | 1 | 1400 | 1 | s0001
13 | 11 | 305-04-62 | Humidity/Barometer/Thermo Meter | 1 | 1500 | 1 | s0001
10 | 6 | 302-03-46 | Measuring Steel Tapes | 10 | 1200 | 7 | s0001
16 | 23 | 374-03-54 | Humidity Tester | 1 | 1440 | 14 | s0001
16 | 23 | 374-03-55 | Heat Stress Meter | 1 | 1400 | 14 | s0001
10 | 6 | 302-25-08 | Step Micrometer | 1 | 1 | 1 | s0001
14 | 12 | 307-01-17 | Dual input Thermometer With Recording | 1 | 720 | 14 | s0001
22 | 60 | 341-28-06 | BiliBlanket Light Meter | 1 | 2000 | 1 | s0001
9 | 4 | 301-08-21 | AC Power Supply | 1 | 440 | 15 | s0001
10 | 6 | 302-25-09 | Digital Gap Caliper | 1 | 900 | 7 | s0001
9 | 4 | 301-08-22 | All In One Electric Appliances Tester | 1 | 440 | 14 | s0001
9 | 4 | 301-08-23 | Clamp On Power Meter | 1 | 400 | 12 | s0001
22 | 60 | 341-32-08 | Central Monitor | 1 | 1200 | 1 | s0001
10 | 6 | 302-14-10 | Four Side Applicator | 5 | 900 | 24 | s0001
23 | 64 | 321-01-02 | ค่าจ้างที่ปรึกษาโครงการจัดทำเครื่องมือประเมินสมรรถนะมาตรฐานอาชีพ สาขาวิชาชีพมาตรวิทยา งวดงานที่ 1 | 1 | 85307.24 | 1 | s0001
23 | 64 | 321-01-03 | ค่าจ้างที่ปรึกษาโครงการจัดทำเครื่องมือประเมินสมรรถนะมาตรฐานอาชีพ สาขาวิชาชีพมาตรวิทยา งวดงานที่ 2 | 1 | 85307.24 | 1 | s0001
23 | 65 | 321-02-01 | โครงการจัดทำมาตรฐานอาชีพและคุณวุฒิวิชาชีพ สาขามาตรวิทยา ระยะที่ 2 | 1 | 287883 | 1 | s0001
14 | 13 | 308-01-22 | Metrology Well With Sensor | 1 | 720 | 21 | s0001
16 | 23 | 374-03-56 | Temperature/Humidity Card Logger | 1 | 1440 | 14 | s0001
10 | 6 | 302-14-11 | Air jet | 1 | 1000 | 7 | s0001
15 | 17 | 353-01-19 | Dial Balance | 10 | 1600 | 2 | s0001
22 | 60 | 341-32-09 | NST | 1 | 700 | 1 | s0001
17 | 27 | 372-11-05 | pH Spear | 1 | 2900 | 1 | s0001
10 | 6 | 302-06-03 | Wire Micrometer | 10 | 900 | 5 | s0001
22 | 60 | 341-32-10 | Flow Analyzer | 1 | 3500 | 10 | s0001
11 | 8 | 303-01-22 | Plunger Weight | 1 | 400 | 7 | s0001
11 | 8 | 303-01-23 | Cone Weight | 1 | 400 | 7 | s0001
22 | 60 | 341-32-11 | Automatic Digital Blood Pressure | 1 | 700 | 7 | s0001
22 | 60 | 341-07-15 | Pressure Meter (Gas Flow Analyzer) | 1 | 1 | 1 | s0001
11 | 9 | 304-02-12 | Weighing Scale | 1 | 1600 | 10 | s0001
18 | 25 | 371-08-19 | Multipette | 1 | 650 | 10 | s0001
17 | 27 | 372-02-18 | pH Tester | 3 | 2900 | 10 | s0001
9 | 4 | 301-25-03 | Head Simulator | 1 | 1100 | 15 | s0001
17 | 36 | 373-09-02 | ค่าสอบเทียบเพิ่มเติม | 1 | 1 | 1 | s0001
15 | 16 | 352-01-14 | Dynamic Incubator | 1 | 1400 | 2 | s0001
15 | 16 | 352-01-15 | CO2 Incubator | 1 | 1400 | 2 | s0001
22 | 60 | 341-28-07 | BiliBlanket Meter | 1 | 2000 | 1 | s0001
15 | 20 | 352-08-20 | Dest Type Temp & Humid | 1 | 2000 | 1 | s0001
14 | 13 | 308-01-23 | Dry Well With Sensor | 1 | 720 | 25 | s0001
10 | 7 | 310-33-12 | Screw Thread Limit Ring Gauge | 1 | 1100 | 14 | s0001
14 | 12 | 307-02-90 | Documenting Process Calibrator With Sensor | 1 | 720 | 15 | s0001
15 | 20 | 352-08-21 | Constant Temp. & Humid. Chamber | 1 | 3000 | 3 | s0001
14 | 12 | 307-08-29 | Thermocouple Sensor (Type J) | 1 | 720 | 14 | s0001
14 | 13 | 308-07-01 | Digital Temperature Gauge | 1 | 1 | 1 | s0001
14 | 12 | 307-02-91 | Data Acquisition With Sensor | 1 | 720 | 1 | s0001
17 | 31 | 373-08-04 | Unidrive S III | 1 | 1500 | 7 | s0001
22 | 60 | 341-10-06 | Defibrillator-Monitor | 1 | 1 | 1 | s0001
9 | 4 | 301-08-24 | Multi-Purpose tester | 2 | 400 | 7 | s0001
18 | 24 | 371-08-20 | Piston Burette | 1 | 700 | 1 | s0001
14 | 12 | 307-02-92 | Digital Clamp Meter With Sensor | 1 | 720 | 14 | s0001
17 | 28 | 372-05-02 | UV-VIS Spectrophotometer | 1 | 5000 | 7 | s0001
16 | 23 | 374-03-57 | Humidity & Temperature Meter | 1 | 1440 | 14 | s0001
17 | 29 | 372-02-19 | ค่าบริการสอบเทียบเครื่องมือบกพร่อง | 1 | 500 | 1 | s0001
22 | 60 | 341-25-08 | Automatic Blood Pressure Monitor | 1 | 700 | 1 | s0001
14 | 12 | 307-02-93 | Digital Thermometer With Probe | 1 | 720 | 1 | s0001
22 | 60 | 341-25-09 | Calibration Analyzer | 1 | 1400 | 12 | s0001
15 | 21 | 352-11-06 | Compound Gauge | 5 | 1000 | 1 | s0001
14 | 13 | 308-03-35 | Temperature Transducer | 1 | 1420 | 25 | s0001
15 | 21 | 352-11-07 | Digital Pressure Gauge | 5 | 500 | 1 | s0001
15 | 20 | 352-08-22 | Climatic Chamber | 2 | 2500 | 4 | s0001
13 | 11 | 305-02-23 | Differential Pressure / Air Flow Meter | 5 | 470 | 1 | s0001
10 | 7 | 310-01-18 | Snap Gauge | 1 | 1000 | 1 | s0001
10 | 7 | 310-01-19 | Pin Gauge | 1 | 120 | 1 | s0001
10 | 7 | 310-01-20 | Plug Gauge | 1 | 900 | 1 | s0001
10 | 7 | 310-01-21 | Ring Gauge | 1 | 900 | 1 | s0001
10 | 7 | 310-01-22 | Thread Ring Gauge | 1 | 1100 | 1 | s0001
10 | 7 | 310-01-24 | Thread Plug Gauge | 1 | 1100 | 1 | s0001
10 | 7 | 310-01-25 | Tubular Inside Micrometer | 1 | 900 | 1 | s0001
10 | 7 | 310-01-23 | Thread Measuring Wires | 1 | 1100 | 1 | s0001
10 | 7 | 310-01-26 | Screw Ring Gauge | 1 | 900 | 1 | s0001
10 | 7 | 310-01-27 | Plain Ring Gauge | 1 | 1100 | 1 | s0001
10 | 7 | 310-01-28 | Pin Gauge Set | 1 | 130 | 1 | s0001
10 | 7 | 310-01-29 | Setting Ring Gauge | 1 | 1100 | 1 | s0001
10 | 7 | 310-01-30 | Three Wire | 1 | 400 | 1 | s0001
9 | 4 | 301-08-25 | Survey Meter | 2 | 200 | 1 | s0001
9 | 4 | 301-02-33 | TRMS Clamp Meter | 1 | 1 | 1 | s0001
17 | 26 | 372-01-18 | pH / Conductivity Meter With Sensor | 1 | 1 | 1 | s0001
22 | 60 | 341-32-12 | Spirometer | 1 | 1000 | 1 | s0001
17 | 26 | 372-02-20 | ค่าสอบเทียบเพิ่มเติม | 1 | 720 | 7 | s0001
18 | 24 | 371-09-05 | Handy Step Electronic | 1 | 700 | 0.3 | s0001
14 | 12 | 307-02-94 | Dew-Point With Sensor | 1 | 720 | 30 | s0001
16 | 23 | 374-04-50 | Temperature Humidity and Baromatic Pressure | 1 | 1440 | 4 | s0001
10 | 7 | 310-01-31 | Plain Plug Gauge | 1 | 1 | 1 | s0001
9 | 4 | 301-10-27 | RTD Simulator | 1 | 1 | 1 | s0001
10 | 6 | 310-01-32 | Setting Ring | 1 | 1100 | 14 | s0001
14 | 13 | 308-03-36 | Dew-Point With Sensor | 1 | 420 | 30 | s0001
12 | 10 | 306-03-13 | Torque Transducer and Indicator | 1 | 3000 | 2 | s0001
14 | 12 | 307-02-95 | Compact Thermo Logger With Sensor | 1 | 720 | 14 | s0001
14 | 13 | 308-03-37 | Transmitter with sensor | 1 | 720 | 10 | s0001
15 | 16 | 352-07-13 | Digital Thermometer With Probe | 1 | 1000 | 1 | s0001
18 | 24 | 371-09-06 | Handy Step | 1 | 700 | 0.3 | s0001
9 | 4 | 301-15-44 | Calibration Check Unit | 1 | 600 | 1 | s0001
9 | 4 | 301-02-34 | AC Leakage Current Clamp | 1 | 1 | 1 | s0001
22 | 60 | 341-25-10 | Oxygen Concentrator | 1 | 1500 | 7 | s0001
18 | 24 | 371-05-06 | บิวเรต | 1 | 250 | 1 | s0001
14 | 13 | 308-05-18 | Thermocouple Extension Wire ( Type J ) | 1 | 720 | 25 | s0001
14 | 13 | 308-05-19 | Thermocouple Extension Wire ( Type K ) | 1 | 720 | 25 | s0001
14 | 13 | 308-05-20 | Thermocouple Extension Wire ( Type R ) | 1 | 720 | 25 | s0001
14 | 13 | 308-05-21 | Thermocouple Extension Wire ( Type T ) | 1 | 720 | 25 | s0001
14 | 13 | 308-05-22 | Thermocouple Extension Wire ( Type E ) | 1 | 720 | 25 | s0001
9 | 4 | 301-02-35 | Circuit Breaker Analyzer | 1 | 440 | 7 | s0001
9 | 4 | 301-25-04 | Bench-top simulator | 1 | 1 | 1 | s0001
18 | 24 | 371-04-13 | Graduated Pipette (Blowout) | 1 | 1 | 1 | s0001
15 | 16 | 352-03-07 | Refrigerator With Freezer | 1 | 3200 | 1 | s0001
10 | 6 | 302-25-10 | Digital Step Gauge | 1 | 1 | 1 | s0001
9 | 4 | 301-14-02 | Digital Watt Meter | 1 | 1 | 1 | s0001
15 | 2 | 350-01-02 | Travelling Change | 1 | 1 | 1 | s0001
18 | 24 | 371-06-09 | Separatory Funnel | 1 | 840 | 4 | s0001
11 | 8 | 303-01-24 | Weight Set | 1 | 500 | 1 | s0001
17 | 26 | 372-01-19 | Conductivity Transmitter | 1 | 2700 | 10 | s0001
22 | 60 | 341-25-11 | ECG Patient Simulator | 1 | 2000 | 10 | s0001
14 | 13 | 308-02-29 | Reference Thermometer with PRT | 1 | 1 | 1 | s0001
10 | 6 | 302-25-11 | Clinch Diameter | 1 | 900 | 7 | s0001
18 | 25 | 371-07-04 | Digital Titrette | 1 | 700 | 10 | s0001
2 | 1 | 399-01-07 | Transportation Fee | 1 | 5000 | 1 | s0001
17 | 34 | 373-03-12 | Seam Ageng Testing | 1 | 1400 | 1 | s0001
17 | 34 | 373-03-13 | Shaker Bath | 1 | 1400 | 1 | s0001
14 | 13 | 308-03-38 | Multi-Detector | 1 | 720 | 4 | s0001
15 | 16 | 352-04-18 | Geer Oven | 9 | 1400 | 1 | s0001
12 | 10 | 306-03-14 | Torque Wrench Analyser | 1 | 3000 | 10 | s0001
10 | 6 | 302-09-19 | Dial Gauge With Digital Display | 1 | 900 | 14 | s0001
22 | 60 | 341-23-10 | Liquid Flow Meter | 1 | 1 | 1 | s0001
22 | 60 | 341-23-11 | TSI Mass Flow Analyzer | 1 | 5000 | 1 | s0001
23 | 69 | 321-03-01 | ค่าตรวจประเมินตามข้อกำหนด ISO/IEC 17025 | 1 | 1 | 1 | s0001
23 | 69 | 321-03-02 | ค่าเดินทางและที่พัก (โครงการพิเศษ ECS) | 1 | 1 | 1 | s0001
23 | 61 | 321-03-03 | ค่าอบรม In-House training | 1 | 1 | 1 | s0001
10 | 6 | 302-12-35 | Chamfering Measurement Gauge | 1 | 900 | 10 | s0001
9 | 4 | 301-08-26 | AC Power Meter | 1 | 400 | 10 | s0001
10 | 6 | 302-12-36 | Precision Ruler | 1 | 900 | 14 | s0001
15 | 16 | 352-09-15 | Digester | 1 | 1 | 1 | s0001
22 | 60 | 341-12-03 | Calibration Syringe | 1 | 3000 | 14 | s0001
17 | 26 | 373-03-14 | EC-Meter | 1 | 2700 | 7 | s0001
10 | 7 | 310-16-12 | Cable Torque Arm With Pan Torque Arm 24 lbs | 1 | 120 | 10 | s0001
15 | 16 | 352-01-16 | Refrigerated Incubator | 1 | 1400 | 1 | s0001
10 | 6 | 302-01-18 | Tube Well Measurement | 1 | 1 | 1 | s0001
10 | 6 | 302-01-19 | Digital Vernier Caliper | 1 | 900 | 1 | s0001
22 | 60 | 341-12-04 | Multi-Parameter Simulator | 1 | 2500 | 7 | s0001
18 | 25 | 371-08-21 | ปิเปตวัดปริมาตร | 1 | 650 | 10 | s0001
22 | 60 | 341-28-09 | Phototherapy Unit | 1 | 1 | 1 | s0001
15 | 16 | 352-01-17 | Shaking Incubator | 1 | 1400 | 3 | s0001
10 | 7 | 310-17-01 | Comparator Ball Bearing | 1 | 1 | 1 | s0001
19 | 71 | 311-01-09 | Emission Thermometer | 1 | 1550 | 7 | s0001
15 | 16 | 352-06-32 | Deep Well Compact Bath | 1 | 1900 | 3 | s0001
15 | 15 | 351-10-01 | Data Acquisition With Sensor | 1 | 2050 | 4 | s0001
9 | 4 | 301-08-27 | pH Simulator | 1 | 330 | 1 | s0001
14 | 13 | 308-05-23 | Temperature Sensor | 1 | 720 | 1 | s0001
18 | 25 | 371-08-22 | Single Channel Pipette | 1 | 700 | 14 | s0001
17 | 35 | 373-02-05 | UV-VIS DOUBLE WAVELENGTH SPECTROPHOTOMETER | 8 | 5000 | 3 | s0001
9 | 4 | 301-08-28 | Digital Test Gauge | 1 | 400 | 14 | s0001
11 | 9 | 304-02-13 | Centrifuge Balance | 10 | 1600 | 1 | s0001
22 | 60 | 341-24-04 | Ventilator Tester | 1 | 5000 | 7 | s0001
10 | 7 | 310-01-33 | Piston Test Piece | 1 | 130 | 1 | s0001
17 | 34 | 373-08-05 | Centrifuge for Speed Vacuum | 1 | 1 | 1 | s0001
17 | 34 | 373-08-06 | Vortex Mixer | 1 | 1 | 1 | s0001
13 | 11 | 305-02-24 | Miter Gauge | 1 | 1400 | 5 | s0001
13 | 11 | 305-02-25 | Thermo-Hygrometer Barometer | 1 | 1500 | 14 | s0001
2 | 1 | 399-01-08 | Transportation Service 300 Baht | 1 | 300 | 1 | s0001
17 | 36 | 373-02-02 | Ion Selective Meter | 1 | 2900 | 1 | s0001
11 | 8 | 303-03-04 | Check Weight | 1 | 450 | 1 | s0001
18 | 24 | 371-08-23 | Glass Buret | 1 | 650 | 1 | s0001
10 | 6 | 302-05-03 | Electrical Comparator | 1 | 1200 | 7 | s0001
9 | 4 | 301-08-29 | Digital Panel Meter | 2 | 450 | 14 | s0001
19 | 50 | 309-01-21 | Chroma Meter | 1 | 1500 | 10 | s0001
10 | 6 | 302-05-04 | Electronic Probe | 1 | 900 | 10 | s0001
17 | 27 | 372-01-20 | pH/mV/Cond/DO Meter | 3 | 2900 | 10 | s0001
11 | 8 | 303-01-25 | Weight Standard Mass | 1 | 600 | 10 | s0001
22 | 60 | 341-18-10 | Pulse Oximeter Tester | 1 | 1 | 1 | s0001
11 | 8 | 302-01-26 | Standard Weight Set, F1 | 1 | 600 | 14 | s0001
17 | 36 | 373-01-07 | Ion Selective Meter | 1 | 2900 | 1 | s0001
16 | 23 | 374-03-58 | Hygropalm | 1 | 1460 | 11 | s0001
11 | 9 | 304-02-14 | Precision Balance | 1 | 1600 | 10 | s0001
22 | 60 | 341-25-12 | ICP Monitor | 1 | 1200 | 10 | s0001
17 | 26 | 372-01-21 | pH/ORP,DO,CD/TDS,Salt Meter with Probe | 1 | 880 | 1 | s0001
13 | 11 | 305-15-22 | Absolute Pressure | 5 | 1500 | 5 | s0001
14 | 12 | 307-02-96 | Pressure Recorder With Sensor | 1 | 950 | 10 | s0001
9 | 4 | 301-08-30 | Flux Gauge | 1 | 2500 | 1 | s0001
10 | 7 | 310-01-34 | High Accuracy Digital External Micrometer | 1 | 1200 | 14 | s0001
2 | 1 | 320-04-03 | ค่าธรรมเนียมในการแก้ไข certificate of calibration | 1 | 100 | 1 | s0001
2 | 1 | 399-04-01 | Service Charge | 1 | 1 | 1 | s0001
14 | 13 | 308-03-45 | Multifunction Process Calibrator | 1 | 1 | 1 | s0001
14 | 12 | 307-02-97 | Waterproof Thermometer | 1 | 950 | 10 | s0001
9 | 4 | 301-08-31 | Meter | 1 | 1350 | 10 | s0001
9 | 4 | 301-02-36 | Digital Multimeter With Probe | 1 | 1500 | 10 | s0001
18 | 24 | 371-08-24 | Mixing Cylinder | 1 | 650 | 10 | s0001
22 | 60 | 341-32-13 | O2 Generator | 1 | 1500 | 1 | s0001
22 | 60 | 341-32-14 | Feeding Pump | 1 | 1500 | 10 | s0001
18 | 24 | 371-08-25 | Conical Flask | 1 | 840 | 10 | s0001
18 | 24 | 371-08-26 | Measurement Cylinder | 1 | 650 | 10 | s0001
13 | 11 | 305-15-23 | Barometric Pressure Meter | 1 | 1500 | 10 | s0001
10 | 6 | 302-12-37 | Transparent Scale | 1 | 900 | 14 | s0001
9 | 4 | 301-08-32 | Loresta AX | 1 | 450 | 10 | s0001
22 | 60 | 341-32-15 | Home Sleep Test | 1 | 2500 | 10 | s0001
22 | 60 | 341-32-16 | Digital Radiometer | 1 | 2500 | 1 | s0001
10 | 6 | 302-12-38 | Screw Thread Micrometers | 1 | 900 | 7 | s0001
18 | 24 | 371-08-27 | Cylindrical Cup | 1 | 650 | 5 | s0001
19 | 50 | 311-01-11 | True RMS Thermal Multimeter | 1 | 1700 | 1 | s0001
22 | 60 | 341-32-17 | Exhalometer | 1 | 2000 | 10 | s0001
18 | 24 | 371-16-01 | Imhoff Cone Plastic | 1 | 730 | 1 | s0001
22 | 60 | 341-32-18 | C-Arm X-Ray | 1 | 1000 | 1 | s0001
22 | 60 | 341-32-19 | CQM Tester | 1 | 2000 | 10 | s0001
13 | 11 | 305-15-24 | Barometric Pressure Sensor | 5 | 1500 | 10 | s0001
22 | 60 | 341-32-20 | Pressure Flow Test RIG | 1 | 3500 | 10 | s0001
22 | 60 | 341-32-21 | Universal Pressure Meter | 1 | 650 | 5 | s0001
17 | 27 | 372-01-22 | Pen Refractometer | 1 | 1500 | 10 | s0001
13 | 11 | 305-12-25 | Pressure Meter With Sensor | 1 | 1200 | 10 | s0001
11 | 8 | 303-01-26 | Master Test Block | 1 | 500 | 10 | s0001
10 | 6 | 302-09-20 | Dial Internal Caliper Gauge | 1 | 900 | 10 | s0001
17 | 27 | 372-01-23 | pH Meter With Electrode | 3 | 2900 | 10 | s0001
9 | 4 | 301-02-37 | 3-Phase Power-Clamp | 1 | 440 | 10 | s0001
9 | 4 | 301-02-38 | GS610 Source Measure Unit | 1 | 440 | 1 | s0001
17 | 33 | 372-01-24 | pH/ORP,DO,CD/TDS,Salt Meter | 1 | 900 | 1 | s0001
15 | 16 | 352-01-18 | Constant Temperature Air Cabinet | 1 | 1600 | 3 | s0001
15 | 15 | 351-11-01 | Digital Thermometer with Sensor | 1 | 2050 | 3 | s0001
10 | 6 | 302-09-21 | Gap Caliper | 1 | 910 | 10 | s0001
10 | 7 | 310-01-35 | Ring Gauge Set | 1 | 1100 | 10 | s0001
9 | 4 | 301-02-39 | Resistance Substituter | 1 | 1900 | 10 | s0001
22 | 60 | 341-32-22 | AED TESTER | 1 | 5000 | 1 | s0001
22 | 60 | 341-32-23 | Strain Gauge Simulator | 1 | 1770 | 1 | s0001
9 | 4 | 301-02-40 | Differential Pressure Gauge | 1 | 1070 | 10 | s0001
9 | 4 | 301-02-41 | Ohm Meter | 1 | 450 | 10 | s0001
22 | 60 | 341-32-24 | Operating Lamp | 1 | 1000 | 1 | s0001
9 | 4 | 301-25-05 | Strain Gauge Simulator | 1 | 350 | 1 | s0001
10 | 6 | 302-09-22 | Inside-Dial Gauge | 1 | 900 | 1 | s0001
17 | 36 | 373-01-08 | Ion Analyzer | 1 | 2300 | 1 | s0001
9 | 4 | 301-25-06 | Titrator | 1 | 450 | 1 | s0001
18 | 24 | 371-08-28 | Flat Bottom Flask | 1 | 840 | 1 | s0001
18 | 24 | 371-08-29 | Bottle | 1 | 840 | 10 | s0001
16 | 23 | 374-03-59 | Temperature Indicator | 1 | 1460 | 1 | s0001
9 | 4 | 301-25-07 | Electrical Safety Analyzer | 1 | 1500 | 1 | s0001
15 | 16 | 352-06-33 | Detergent Tank (Small) | 1 | 1500 | 1 | s0001
13 | 11 | 305-12-26 | Reference Recorder | 1 | 1400 | 1 | s0001
16 | 23 | 374-03-60 | Pocket Weather Meter | 1 | 1460 | 10 | s0001
22 | 60 | 341-32-25 | Digital Tester | 1 | 2500 | 10 | s0001
10 | 6 | 302-01-20 | Calibration Arm for Dynamometer | 1 | 900 | 2 | s0001
22 | 60 | 341-32-26 | IR Forehead Thermometer | 1 | 700 | 5 | s0001
13 | 11 | 305-12-27 | Signal Generator | 1 | 1400 | 1 | s0001
22 | 60 | 341-32-27 | Forehead Thermometer | 1 | 700 | 1 | s0001
10 | 6 | 302-01-21 | Calibration target | 1 | 1300 | 1 | s0001
22 | 60 | 341-32-28 | Bilirubin Meter | 1 | 2500 | 1 | s0001
9 | 4 | 301-25-08 | Pressure Module | 1 | 1700 | 1 | s0001
22 | 60 | 341-32-29 | Rotameter | 1 | 2000 | 2 | s0001
9 | 4 | 301-02-42 | Energy Logger | 1 | 5160 | 5 | s0001
16 | 23 | 374-10-04 | Airflow Meter & Temperature | 1 | 1440 | 5 | s0001
15 | 16 | 352-09-16 | Dry Bath Incubator | 1 | 1 | 1 | s0001
14 | 13 | 308-05-24 | TC Reference Junction Type K | 1 | 1050 | 14 | s0001
14 | 13 | 308-05-25 | TC Reference Junction Type J | 1 | 1050 | 14 | s0001
14 | 13 | 308-05-26 | TC Reference Junction Type T | 1 | 1050 | 14 | s0001
14 | 13 | 308-05-27 | TC Reference Junction Type E | 1 | 1050 | 14 | s0001
14 | 13 | 308-05-28 | TC Reference Junction Type R | 1 | 1050 | 14 | s0001
14 | 13 | 308-05-29 | TC Reference Junction Type S | 1 | 1050 | 14 | s0001
11 | 9 | 304-02-15 | Digital Scale | 10 | 1600 | 10 | s0001
11 | 9 | 304-02-16 | Mam Compress | 10 | 1600 | 10 | s0001
9 | 4 | 301-09-70 | Advanced Signal Calibrator | 1 | 1350 | 10 | s0001
16 | 23 | 374-10-05 | Humidity/Temperature Datalogger | 1 | 1440 | 14 | s0001
22 | 60 | 341-32-30 | Syringe Infusion Pump | 1 | 1500 | 10 | s0001
16 | 23 | 374-10-06 | Temperature and Humidity Data Recorder | 1 | 1440 | 1 | s0001
14 | 12 | 307-02-98 | Pressure Calibrator With Sensor | 1 | 950 | 10 | s0001
18 | 24 | 371-15-06 | Grease Pycnometer | 1 | 700 | 3 | s0001
9 | 4 | 301-02-43 | AC Leakage Meter | 1 | 450 | 5 | s0001
14 | 13 | 308-04-22 | Dew Point Hygrometer | 1 | 1 | 1 | s0001
10 | 6 | 302-13-15 | HERMetic UTImeter | 10 | 1200 | 10 | s0001
14 | 13 | 308-02-30 | HERMetic UTImeter With Sensor | 1 | 720 | 1 | s0001
22 | 60 | 341-09-03 | External Pacemaker Analyzer | 1 | 1 | 1 | s0001
9 | 4 | 301-04-11 | Oscilloscope Calibrator | 1 | 1700 | 5 | s0001
9 | 4 | 301-09-71 | Multifunctional Electrical Installation Tester | 1 | 4200 | 10 | s0001
18 | 25 | 371-08-30 | Single Stroke Dispensers | 1 | 900 | 5 | s0001
15 | 16 | 352-01-19 | Cryostat | 1 | 1800 | 3 | s0001
18 | 47 | 371-02-02 | Sero Pipette | 1 | 650 | 10 | s0001
9 | 4 | 301-08-33 | Multi-Rang DC Power Supply | 1 | 2050 | 1 | s0001
22 | 60 | 341-12-05 | Multi Parameter Patient Simulator | 1 | 4500 | 10 | s0001
22 | 60 | 341-21-05 | Auto Thermoscan | 1 | 700 | 1 | s0001
22 | 60 | 341-21-06 | Auto Thermoscan Pro | 1 | 700 | 1 | s0001
9 | 4 | 301-05-20 | Three-Phase Electrical Energy Loggers | 1 | 5160 | 10 | s0001
9 | 4 | 301-08-34 | Dry Well Temperature Calibrator | 1 | 3400 | 10 | s0001
9 | 4 | 301-02-44 | Voltage Meter (Analog) | 1 | 450 | 10 | s0001
9 | 4 | 301-02-45 | ADC Digital Meter | 1 | 450 | 10 | s0001
9 | 4 | 301-05-21 | Generator | 1 | 1000 | 10 | s0001
15 | 16 | 352-07-14 | DO Meter with Sensor | 1 | 1000 | 1 | s0001
9 | 4 | 301-18-15 | Handheld Tachometer | 1 | 700 | 5 | s0001
17 | 27 | 372-02-21 | Waterproof pH Meters | 3 | 2900 | 10 | s0001
22 | 60 | 341-21-07 | Auto Thermoscan Plus | 1 | 700 | 1 | s0001
22 | 60 | 341-33-01 | Incubator | 1 | 1000 | 1 | s0001
22 | 60 | 341-33-02 | Biosafety Cabinet | 1 | 1000 | 1 | s0001
22 | 60 | 341-33-03 | PCR CABINET | 1 | 1000 | 1 | s0001
22 | 60 | 341-33-04 | Automatic Nucleic Acid Purification System | 1 | 1000 | 1 | s0001
22 | 60 | 341-33-05 | Freezer | 1 | 1000 | 1 | s0001
22 | 60 | 341-32-31 | Power Resitor | 1 | 2000 | 10 | s0001
22 | 60 | 341-01-29 | Air Flow Meter | 1 | 4000 | 14 | s0001
9 | 4 | 301-02-46 | Digital Capacitance Meter | 1 | 700 | 5 | s0001
22 | 60 | 341-23-12 | Flow Meter | 1 | 1 | 1 | s0001
22 | 60 | 341-32-33 | Differential Pressure Manometer | 1 | 2800 | 1 | s0001
22 | 60 | 341-10-07 | Defibrillator with Monitor | 1 | 1 | 1 | s0001
22 | 60 | 301-02-47 | Source Measure Unit | 5 | 1350 | 5 | s0001
14 | 12 | 307-04-12 | Multi-Channel Data Logger With Sensor | 1 | 950 | 4 | s0001
10 | 6 | 302-03-47 | Digit Micrometer | 1 | 900 | 1 | s0001
14 | 13 | 308-03-46 | Temperature Data Logger | 1 | 1450 | 5 | s0001
22 | 60 | 341-32-34 | Code Simulator | 1 | 2000 | 1 | s0001
22 | 60 | 341-32-35 | Criticool | 1 | 1000 | 1 | s0001
22 | 60 | 341-32-36 | Olympic Brainz Monitor | 1 | 1000 | 1 | s0001
18 | 24 | 371-12-06 | Beaker Plastic | 1 | 840 | 1 | s0001
22 | 60 | 341-28-10 | Double Phototherapy Unit | 1 | 1500 | 1 | s0001
10 | 6 | 302-03-48 | Micrometer Caliper | 1 | 900 | 1 | s0001
10 | 6 | 302-10-03 | Linear Gauge | 1 | 900 | 1 | s0001
18 | 25 | 371-08-31 | Multipette plus | 1 | 650 | 17 | s0001
14 | 13 | 308-06-13 | Multiparameter With Sensor | 1 | 950 | 14 | s0001
11 | 8 | 304-05-06 | Durometer Tester | 1 | 500 | 7 | s0001
22 | 60 | 341-34-01 | ทดสอบความปลอดภัยทางไฟฟ้า | 1 | 1000 | 1 | s0001
11 | 8 | 303-02-26 | Ball Pressure Tester | 1 | 500 | 1 | s0001
22 | 60 | 341-28-11 | Bili-Light Meter | 1 | 1 | 1 | s0001
13 | 11 | 305-03-06 | Vacuum Gauge (Vacuum Pump) | 1 | 650 | 1 | s0001
11 | 8 | 303-01-27 | Needle for Penetro Meter | 1 | 500 | 7 | s0001
9 | 4 | 301-02-48 | Environment Meter | 1 | 720 | 10 | s0001
15 | 16 | 352-09-17 | Cooling Block | 1 | 1 | 1 | s0001
10 | 7 | 310-01-36 | Short Gauge Block | 1 | 2200 | 1 | s0001
10 | 6 | 302-13-16 | Circle Measure | 1 | 1200 | 10 | s0001
22 | 60 | 341-28-12 | Coagulator | 1 | 1000 | 10 | s0001
9 | 4 | 301-03-09 | AC/DC Magnetic Fieldmeter | 1 | 5000 | 7 | s0001
9 | 4 | 301-02-49 | Network Analyzer AR6 | 1 | 4200 | 10 | s0001
9 | 4 | 301-02-50 | Auditor CIRE-3 | 1 | 4200 | 10 | s0001
14 | 12 | 307-08-30 | Thermocouple Sensor (Type E) | 1 | 420 | 10 | s0001
14 | 12 | 307-08-31 | Thermocouple Sensor (Type T) | 1 | 420 | 10 | s0001
15 | 16 | 352-07-15 | Orion Automation Compensation With Sensor | 1 | 1 | 1 | s0001
22 | 60 | 341-21-08 | Non-Contact Infrared Thermometer | 1 | 1700 | 10 | s0001
10 | 7 | 310-01-37 | Extention Pipes | 1 | 450 | 10 | s0001
22 | 60 | 341-30-06 | Electronic Balance | 1 | 1000 | 1 | s0001
15 | 16 | 352-07-16 | TDS Meter With Sensor | 1 | 720 | 10 | s0001
13 | 11 | 305-11-05 | Hydraulic Pressure Balance | 1 | 12000 | 1 | s0001
17 | 63 | 373-03-15 | Turbidity Meter | 1 | 1 | 1 | s0001
15 | 16 | 352-07-17 | pH / Conductivity Meter With Sensor | 1 | 950 | 1 | s0001
16 | 23 | 374-04-51 | TS-WS-10 Wireless Indoor - Outdoor 8-Channael Thermo-Hygrometer | 1 | 1440 | 10 | s0001
17 | 63 | 373-08-07 | Centrivap | 1 | 1400 | 1 | s0001
15 | 16 | 352-08-23 | Centrivap ( Temperature ) | 1 | 1600 | 1 | s0001
16 | 23 | 374-03-61 | Heat Index WBGT Meter | 1 | 1460 | 14 | s0001
22 | 60 | 341-32-37 | Infrared Thermometer | 3 | 700 | 5 | s0001
17 | 59 | 372-11-06 | Multiparameter (TDS) | 1 | 2000 | 10 | s0001
16 | 23 | 374-03-62 | Smart Temperature & Humidity Sensor | 1 | 1460 | 14 | s0001
23 | 74 | 321-05-01 | Outside Micrometer 0 mm - 25 mm | 1 | 1 | 1 | s0001
17 | 36 | 373-01-09 | pH/Conductivity Meter | 3 | 2900 | 3 | s0001
22 | 60 | 341-19-04 | Health Kiosk | 1 | 1200 | 1 | s0001
17 | 26 | 372-01-25 | pH/ORP/ISE/EC/TDS Meter | 1 | 2700 | 1 | s0001
22 | 60 | 341-34-02 | Health Kiosk | 1 | 1200 | 1 | s0001
10 | 7 | 302-34-08 | Screw Thread Ring Gauge | 1 | 1200 | 10 | s0001
18 | 24 | 371-01-04 | Volumetric Pipette (Blow out) | 1 | 650 | 1 | s0001
10 | 6 | 302-11-03 | ค่าบริการสอบเทียบเครื่องมือบกพร่อง | 1 | 500 | 1 | s0001
15 | 16 | 352-02-05 | Melt Flow Index Tester | 1 | 1450 | 1 | s0001
17 | 33 | 372-09-10 | Water Quality Meter | 1 | 950 | 1 | s0001
22 | 60 | 341-05-02 | Foetal Heart Simulator | 1 | 2000 | 1 | s0001
15 | 16 | 352-08-24 | Centrifuge Evaporator | 1 | 1400 | 1 | s0001
17 | 33 | 372-09-11 | Portable Multi-parameter Meter | 1 | 950 | 1 | s0001
14 | 13 | 308-06-14 | Field Metrology Well | 1 | 1450 | 30 | s0001
15 | 17 | 353-01-20 | Diluflux Pro | 10 | 1600 | 1 | s0001
17 | 59 | 372-01-26 | EC/TDS/PH Meter | 1 | 1000 | 10 | s0001
17 | 28 | 372-03-02 | Spectrophotometer for Visible Light | 1 | 5000 | 7 | s0001
18 | 25 | 371-09-07 | Dispensette S Organic Analog | 1 | 700 | 10 | s0001
18 | 47 | 371-13-04 | Syringe | 1 | 650 | 10 | s0001
16 | 23 | 374-03-63 | Multifunction Indoor Air Quality Meter | 1 | 1440 | 10 | s0001
17 | 33 | 372-01-32 | COND/TDS METER | 1 | 900 | 1 | s0001
17 | 33 | 372-12-01 | COD Tester | 1 | 2200 | 1 | s0001
17 | 33 | 372-12-02 | COD Meter | 1 | 2200 | 1 | s0001
10 | 6 | 302-13-17 | Outside Diameter | 1 | 1200 | 10 | s0001
22 | 60 | 341-01-30 | Patient Simulator | 1 | 2000 | 1 | s0001
22 | 60 | 341-01-31 | IR Thermometer | 1 | 1 | 1 | s0001
22 | 60 | 341-01-32 | IR Thermometer | 1 | 1 | 1 | s0001